## MATERIALES
0
Código | Descripción | Unidad | Precio Unitario | Precio Referencial | Factor
CAPITULO 1: AISLADORES |  |  |  |  | 1
A01 | Aislador tipo DISCO (suspensión), ANSI 52-1. | U | 10.89 | 10.89
A02 | Aislador tipo DISCO (suspensión), ANSI 52-3. | U | 29.1 | 29.1
A03 | Aislador tipo DISCO (suspensión), ANSI 52-4. | U | 36.38 | 36.38
A04 | Aislador tipo NUEZ (retenida), ANSI 54-3. | U | 1.86 | 1.86
A05 | Aislador tipo OJO Triplepato | U | 1.51 | 1.51
A06 | Aislador tipo PIN (espiga), ANSI 56-1. | U | 8.33 | 8.33
A07 | AISLADOR ROLLO, PORCELANA, 025 KV, ANSI 53-2 | U | 0.51 | 0.51
A08 | Aislador tipo SUSPENSION POLIMERO | U | 11.41 | 11.41
|  |  | 0 | 0
|  |  | 0 | 0
|  |  | 0 | 0
|  |  | 0 | 0
|  |  | 0 | 0
|  |  | 0 | 0
|  |  | 0 | 0
CAPITULO 2: CONDUCTORES Y CABLES
Cc01 | CABLE DE ACERO GALVANIZADO, GRADO COMUN, 7 HILOS, 9.52MM (3/8)", 2700 kgf | m | 0.87 | 0.87
Cc02 | Cable de aluminio, sólido, 600V, TW, # 10 AWG, homologado | m | 0.22 | 0.22
Cc03 | Cable de aluminio, sólido, 600V, TW, # 12 AWG, homologado | m | 0.13 | 0.13
Cc04 | Cond. Aisl. Sol. 600V, Al. THHN No. 10 AWG | m | 0.18 | 0.18
Cc05 | Cond. Aisl. Cab de Pot, 2000V Cu TTU # 8 AWG | m | 1.27 | 1.27
Cc06 | Cond. Aisl. Cab de Pot, 2000V Cu TTU # 6 AWG | m | 1.76 | 1.76
Cc07 | Cond. Aisl. Cab de Pot, 2000V Cu TTU # 4 AWG | m | 2.4 | 2.4
Cc08 | Cond. Aisl. Cab de Pot, 2000V Cu TTU # 2 AWG | m | 4.27 | 4.27
Cc09 | Cond. Aisl. Cab de Pot, 2000V Cu TTU # 1/0 AWG | m | 7.2 | 7.2
Cc10 | Cond. Aisl. Cab de Pot, 2000V Cu TTU # 2/0 AWG | m | 9.3 | 9.3
Cc11 | Cond. Aisl. Cab de Pot, 2000V Cu TTU # 3/0 AWG | m | 11.9 | 11.9
Cc12 | Cond. Aisl. Cab de Pot, 2000V Cu TTU # 4/0 AWG | m | 14.99 | 14.99
Cc13 | Cond. Aisl. Cab de Pot, 2000V Cu TTU # 250 MCM | m | 18.16 | 18.16
Cc14 | Cond. Aisl. Cab de Pot, 600V Cu TTU # 1/0 AWG | m | 6.46 | 6.46
Cc15 | Cond. Aisl. Cab de Pot, 600V Cu TTU # 2/0 AWG | m | 8.83 | 8.83
Cc16 | Cond. Aisl. Cab de Pot, 600V Cu TTU # 3/0 AWG | m | 10.46 | 10.46
Cc17 | Cond. Aisl. Cab de Pot, 600V Cu TTU # 4/0 AWG | m | 12.54 | 12.54
Cc18 | Cond. Cab. de Cu tipo XLPE 25kV 90 C # 2 AWG | m | 12.87 | 12.87
Cc19 | Cond. Cab. de Cu tipo XLPE 25kV 90 C # 1/0 AWG | m | 17 | 17
Cc20 | Cond. Cab. de Cu tipo XLPE 25kV 90 C # 2/0 AWG | m | 19.14 | 19.14
Cc21 | Cond. Cab. de Cu tipo XLPE 25kV 90 C # 3/0 AWG | m | 23.14 | 23.14
Cc22 | Cond. Cab. de Cu tipo XLPE 25kV 90 C # 4/0 AWG | m | 25.57 | 25.57
Cc23 | Cond. Cab. de Cu tipo XLPE 25kV 90 C # 250 MCM | m | 27.39 | 27.39
Cc24 | Cond. Cab. de Cu tipo XLPE 15kV 90 C # 2 AWG | m | 9.95 | 9.95
Cc25 | Cond. Cab. de Cu tipo XLPE 15kV 90 C # 1/0 AWG | m | 12.91 | 12.91
Cc26 | Cond. Cab. de Cu tipo XLPE 15kV 90 C # 2/0 AWG | m | 15.87 | 15.87
Cc27 | Cond. Cab. de Cu tipo XLPE 15kV 90 C # 4/0 AWG | m | 23.15 | 23.15
Cc28 | Cond. Cab. de Cu tipo XLPE 15kV 90 C # 250 MCM | m | 24.25 | 24.25
Cc29 | Cond. Aisl. Sol. de Pot, 600V Cu THHN # 14 AWG | m | 0.36 | 0.36
Cc30 | Cond. Aisl. Cab de Pot, 600V Cu THHN # 12 AWG | m | 0.44 | 0.44
Cc31 | Cond. Aisl. Cab de Pot, 600V Cu THHN # 10 AWG | m | 0.6 | 0.6
Cc32 | Cond. Aisl. Cab de Pot, 600V Cu THHN # 8 AWG, 7 hilos | m | 1.32 | 1.32
Cc33 | Cond. Aisl. Cab de Pot, 600V Cu THHN # 6 AWG | m | 1.65 | 1.65
Cc34 | Cond. Aisl. Cab de Pot, 600V Cu THHN # 4 AWG | m | 2.54 | 2.54
Cc35 | Cond. Aisl. Cab de Pot, 600V Cu THHN # 2 AWG | m | 4.67 | 4.67
Cc36 | CABLE DE COBRE, 600V, TW No. 1/0 AWG | m | 6.16 | 6.16
Cc37 | Cond. Aisl. Cab de Pot, 600V Cu THHN # 2/0 AWG | m | 8 | 8
Cc38 | Cond. Aisl. Cab de Pot, 600V Cu THHN # 3/0 AWG | m | 10.23 | 10.23
Cc39 | Cond. Aisl. Sol. 600V, Cu TW # 8 AWG | m | 1.04 | 1.04
Cc40 | Cond. Aisl. Sol. 600V, Cu TW # 10 AWG | m | 0.73 | 0.73
Cc41 | Cond. Aisl. Sol. 600V, Cu TW # 12 AWG | m | 0.47 | 0.47
Cc42 | Cond. Aisl. Sol. 600V, Cu TW # 14 AWG | m | 0.3 | 0.3
Cc43 | Cond. Aisl. Cab. de Pot. 600V, Cu. TW # 1/0 AWG | m | 4.62 | 4.62
Cc44 | Cond. Aisl. Cab. de Pot. 600V, Concéntrico Cu 2x8 AWG | m | 2.51 | 2.51
Cc45 | Cond. Aisl. Cab. de Pot. 600V, Concéntrico Cu 3x8 AWG | m | 3.76 | 3.76
Cc46 | Cond. Aisl. Cab. de Pot. 600V, Concéntrico Cu 4x8 AWG | m | 5.01 | 5.01
Cc47 | Cond. Aisl. Cab. de Pot. 600V, Duplex Al 2x2 AWG | m | 2 | 2
Cc48 | Cond. Aisl. Cab. de Pot. 600V, Duplex Al 2x4 AWG | m | 1.35 | 1.35
Cc49 | Cond. Aisl. Cab. de Pot. 600V, Duplex Al 2x6 AWG | m | 0.66 | 0.66
Cc50 | Cond. Aisl. Cab. de Pot. 600V, Triplex Al 3x6 AWG | m | 0.99 | 0.99
Cc51 | Cond. Aisl. Cab. de Pot. 600V, Cuadruplex Al 4x6 AWG | m | 1.33 | 1.33
Cc52 | Cond. Cu. Concentrico Aisl. 2x4 AWG | m | 2.85 | 2.85
Cc53 | Conductor Concéntrico Al 1x6+6 AWG 600V Antifraude | m | 1.18 | 1.18
Cc54 | Conductor Concéntrico Al 2x6+6 AWG 600V Antifraude | m | 1.91 | 1.91
Cc55 | Conductor de Al. AA 8000TIPE SEU cableado neutro Hecoidal 600V XLPE 3x4 AWG | m | 2.24 | 2.24
Cc56 | Conductor de Al. AA 8000TIPE SEU cableado neutro Hecoidal 600V XLPE 4x4 AWG | m | 2.2 | 2.2
Cc57 | Conductor de Cu.tipo DESNUDO calibre # 8 AWG | m | 1.03 | 1.03
Cc58 | Conductor de Cu.tipo DESNUDO calibre # 6 AWG | m | 1.55 | 1.55
Cc59 | Conductor de Cu.tipo DESNUDO calibre # 4 AWG | m | 2.38 | 2.38
Cc60 | CONDUCTOR DE Cu, DESNUDO, CABLEADO, SUAVE, 2 AWG, 7 HILOS | m | 3.67 | 3.67
Cc61 | Conductor de Cu.tipo DESNUDO calibre # 1/0 AWG | m | 6.16 | 6.16
Cc62 | Conductor de Cu.tipo DESNUDO calibre # 2/0 AWG | m | 7.57 | 7.57
Cc63 | Conductor de Cu.tipo DESNUDO calibre # 3/0 AWG | m | 9.09 | 9.09
Cc64 | Conductor de Cu.tipo DESNUDO calibre # 4/0 AWG | m | 10.91 | 10.91
Cc65 | Conductor desnudo cableado Al. 5005 # 6 AWG | m | 0.42 | 0.42
Cc66 | Conductor desnudo cableado Al. 5005 # 4 AWG | m | 0.45 | 0.45
Cc67 | Conductor desnudo cableado Al. 5005 # 2 AWG | m | 0.74 | 0.74
Cc68 | Conductor desnudo cableado Al. 5005 # 1/0 AWG | m | 1.16 | 1.16
Cc69 | Conductor desnudo cableado Al. 5005 # 2/0 AWG | m | 1.33 | 1.33
Cc70 | Conductor desnudo cableado Al. 5005 # 3/0 AWG | m | 1.57 | 1.57
Cc71 | Conductor desnudo cableado Al. 5005 # 4/0 AWG | m | 1.72 | 1.72
Cc72 | Conductor desnudo cableado Al. ACSR # 4 AWG | m | 0.41 | 0.41
Cc73 | CONDUCTOR DE Al, DESNUDO, CABLEADO, ACSR, 2 AWG, 7 (6/1) HILOS | m | 0.53 | 0.53
Cc74 | CONDUCTOR DE Al, DESNUDO, CABLEADO, ACSR, 1/0 AWG, 7 (6/1) HILOS | m | 1.09 | 1.09
Cc75 | Conductor desnudo cableado Al. ACSR # 2/0 AWG | m | 1.02 | 1.02
Cc76 | Conductor desnudo cableado Al. ACSR # 3/0 AWG | m | 1.35 | 1.35
Cc77 | Conductor desnudo cableado Al. ACSR # 4/0 AWG | m | 1.87 | 1.87
Cc78 | Conductor preesamblado Al 2x4 AWG 600V 90C | m | 0.94 | 0.94
Cc79 | Conductor preesamblado Al 3x4 AWG 600V 90C | m | 1.49 | 1.49
Cc80 | Conductor preesamblado XLPE 2X35+N35 MM2 | m | 2.39 | 2.39
Cc81 | Conductor preesamblado XLPE 3X35+N35 MM2 | m | 3.12 | 3.12
Cc82 | Conductor preesamblado XLPE 2X50+N50 MM2 | m | 2.82 | 2.82
Cc83 | Conductor preesamblado XLPE 3X50+N50 MM2 | m | 4.03 | 4.03
Cc84 | Conductor preesamblado XLPE 3X90+N50 MM2 | m | 7.03 | 7.03
0
0
0
0
0
0
|  |  | 0 | 0
CAPITULO 3: CONECTORES |  |  | 0 | 0
C01 | CONECTOR DE AL, LINEA ENERGIZADA 8AWG - 250MCM | U | 8.15 | 8.15
C02 | Conector Nema 2 para armado de puentes entre cajas de fusibles NH | U | 19.81 | 19.81
C03 | Conector para varilla copperweld de ø 5/8" | U | 1.1 | 1.1
C04 | Conector Perno hendido, Cu-Al, 250 MCM | U | 6.73 | 6.73
C05 | Conector Perno hendido, Cu-Al, rango 8 - 4/0 AWG | U | 5.54 | 5.54
C06 | Conector Perno hendido, Cu-Cu, rango 8 - 4/0 AWG | U | 5.24 | 5.24
C07 | CONECTOR ALEACIÓN DE CU - AL, RANUERAS PARALELAS, 6 - 4/0 | U | 7.97 | 7.97
C08 | Conector Ranuras paralelas, Al-Al, rango 2 - 4/0 AWG | U | 5.68 | 5.68
C09 | Conector terminal recto Cu/Al.# 250 MCM, NEMA 1 | U | 3.3 | 3.3
C10 | Conector terminal recto Cu/Al.# 250 MCM, NEMA 2 | U | 4 | 4
C11 | Conector terminal tipo OJO de compresión, # 2 AWG | U | 1.2 | 1.2
C12 | Conector terminal tipo OJO de compresión, # 1/0 AWG | U | 1.63 | 1.63
C13 | Conector terminal tipo OJO de compresión, # 2/0 AWG | U | 2.94 | 2.94
C14 | Conector terminal tipo OJO de compresión, # 3/0 AWG | U | 3.52 | 3.52
C15 | Conector terminal tipo OJO de compresión, # 4/0 AWG | U | 4.41 | 4.41
C16 | CONECTOR DOBLE DENTADO 16/95-4/35 mm2 | U | 3.46 | 3.46
C17 | CONECTOR DOBLE DENTADO 25/95-25/95 mm2 (DCNL-3) | U | 4.4 | 4.4
C18 | CONECTOR DOBLE DENTADO 35/150-35/150 mm2 (DCNL-5) | U | 7.95 | 7.95
C19 | Estribo para derivación, aleación Cu-Sn | U | 0.38 | 0.38
C20 | Suelda exotermica 90gr | U | 5.45 | 5.45
0
|  |  | 0 | 0
|  |  | 0 | 0
|  |  | 0 | 0
|  |  | 0 | 0
|  |  | 0 | 0
|  |  | 0 | 0
CAPITULO 4: EQUIPO DE PROTECCION Y MANIOBRA.
Ep01 | Base fusible tipo NH de 160A. | U | 3.63 | 3.63
Ep02 | Base fusible tipo NH de 250A. | U | 9.1 | 9.1
Ep03 | Base fusible tipo NH de 400A. | U | 23.6 | 23.6
Ep04 | Base fusible tipo NH de 600A. | U | 41.3 | 41.3
Ep05 | Breacker 3f,120/220V,500A. | U | 814.6 | 814.6
Ep06 | Contactor termomagnético, trifásico, 600 V, 32 A. | U | 1.88 | 1.88
Ep07 | Fusible NH-DIN 0, 36 A. | U | 3.21 | 3.21
Ep08 | Fusible NH-DIN 0, 63 A. | U | 3.21 | 3.21
Ep09 | Fusible NH-DIN 0, 80 A. | U | 3.18 | 3.18
Ep10 | Fusible NH-DIN 0, 100 A. | U | 3.71 | 3.71
Ep11 | Fusible NH-DIN 0, 125 A. | U | 3.78 | 3.78
Ep12 | Fusible NH-DIN 1, 160 A. | U | 4.44 | 4.44
Ep13 | Fusible NH-DIN 1, 200 A. | U | 5.15 | 5.15
Ep14 | Fusible NH-DIN 1, 250 A. | U | 5.82 | 5.82
Ep15 | Fusible NH-DIN 2, 355 A. | U | 6.32 | 6.32
Ep16 | Fusible NH-DIN 2, 400 A. | U | 7.43 | 7.43
Ep17 | Interruptor termomagnético, 1P, 120/240 V, 10 A. | U | 5.67 | 5.67
Ep18 | Interruptor termomagnético, 1P, 120/240 V, 15 A. | U | 5.95 | 5.95
Ep19 | Interruptor termomagnético, 1P, 120/240 V, 20 A. | U | 6.25 | 6.25
Ep20 | Interruptor termomagnético, 1P, 120/240 V, 30 A. | U | 6.56 | 6.56
Ep21 | Interruptor termomagnético, 1P, 120/240 V, 40 A. | U | 6.9 | 6.9
Ep22 | Interruptor termomagnético, 1P, 120/240 V, 50 A. | U | 10.25 | 10.25
Ep23 | Interruptor termomagnético, 2P, 120/240 V, 40 A. | U | 10.14 | 10.14
Ep24 | Interruptor termomagnético, 2P, 120/240 V, 50 A. | U | 10.14 | 10.14
Ep25 | Interruptor termomagnético, 3P, 120/240 V, 40 A. | U | 20.69 | 20.69
Ep26 | Interruptor termomagnético, 3P, 120/240 V, 50 A. | U | 21.71 | 21.71
Ep27 | Kit de puesta a tierra | U | 22.16 | 22.16
Ep28 | Pararrayos autoválvula, clase distribución 10kA-18kV. | U | 60.38 | 60.38
Ep29 | Pararrayos de polimero, clase distribución 10kA-18kV. | U | 60.38 | 60.38
Ep30 | Reconectador trifásico 27kV, 800A, 12,5 kA(RMS), BIL de 150kV, tiempo de apertura menor a 30ms, tiempo de cierre menor a 60ms, medición de corriente con tres transformadores de corriente, medición de voltaje con 6 divisores capacitivos de voltaje, cubículo de control IP66, con voltaje de alimentación auxiliar 110/220V C.A, cuatro grupos de protección de sobre corriente. Protocolode comunicación IEC 61850 NATIVO, IEC 60870-5 y otras para su flexibilidad, Versatilidad y flexibilidad para control distribuido y automatización. Standard ANSI/IEEE C37.60-2003 | U | 20228.44 | 20228.44
Ep31 | Relé de tiempo semanal, 120 V. | U | 68.93 | 68.93
Ep32 | SECCIONADOR PORTAFUSIBLE, TIPO UNIPOLAR ABIERTO, INTERCAMBIABLE, PARA 27 KV | U | 57.32 | 57.32
Ep33 | Seccionador cuchilla, abierto, 15/27kV-300A. | U | 215 | 215
Ep34 | Seccionador fusible, con cámara apaga chispas 27kV-200A. | U | 169.74 | 169.74
Ep35 | Tirafusible Tipo H, 1 A. | U | 1.73 | 1.73
Ep36 | TIRAFUSIBLE TIPO H, RANGO (1A - 5A) | U | 1.91 | 1.91
Ep37 | Tirafusible Tipo H, 3 A. | U | 1.73 | 1.73
Ep38 | Tirafusible Tipo H, 5 A. | U | 1.81 | 1.81
Ep39 | Tirafusible Tipo K, 6 A. | U | 1.81 | 1.81
Ep40 | Tirafusible Tipo K, 8 A. | U | 2.03 | 2.03
Ep41 | Tirafusible Tipo K, 10 A. | U | 2.06 | 2.06
Ep42 | Tirafusible Tipo K, 15 A. | U | 2.41 | 2.41
Ep43 | Tirafusible Tipo K, 20 A. | U | 2.48 | 2.48
Ep44 | Tirafusible Tipo K, 30 A. | U | 3.18 | 3.18
Ep45 | Tirafusible Tipo K, 50 A. | U | 3.22 | 3.22
Ep46 | Tirafusible Tipo K, 80 A. | U | 3.76 | 3.76
Ep47 | Tirafusible Tipo K, 100 A. | U | 3.76 | 3.76
Ep48 | Varilla copperweld de ø 5/8"x1.20m. con conector | U | 6.19 | 6.19
Ep49 | VARILLA DE ACERO RECUBIERTA DE COBRE PARA PUESTA A TIERRA, DIÁMETRO 5/8, LOGITUD 1.80M | U | 9.99 | 9.99
|  |  | 0 | 0
|  |  | 0 | 0
|  |  | 0 | 0
|  |  | 0 | 0
|  |  | 0 | 0
|  |  | 0 | 0
|  |  | 0 | 0
CAPITULO 5: HERRAJERIA
H01 | Abraz. U de ø 5/8" x 15 cm, 2 tuer.-arandelas. | U | 3.14 | 3.14
H02 | PERNO "U" ACERO GALVANIZADO, 2 TUERCAS, 2 ARANDELAS PLANAS Y 2 DE PRESIÓN, 16 mm (5/8"), 160 mm | U | 4.08 | 4.08
H03 | Abrazadera doble sujección, rango ø 5 1/2" - 6 1/2" | U | 5.1 | 5.1
H04 | Abrazadera doble sujección, rango ø 6 1/2" - 7 1/2" | U | 5.38 | 5.38
H05 | ABRAZADERA ACERO GALVANIZADO, PLETINA, 3 PERNOS, 38X4 [mm], 140 [mm] | U | 3.96 | 3.96
H06 | ABRAZADERA ACERO GALVANIZADO, PLETINA, 3 PERNOS, 38X4 [mm], 160 [mm] | U | 4.26 | 4.26
H07 | Abrazadera Doble sujeción HG de 6"-7" para acometidas | U | 5.24 | 5.24
H08 | BASTIDOR ACERO GALVANIZADO, 1 VIA | U | 2.37 | 2.37
H09 | Bastidor de h.g. de 2 vias | U | 4.57 | 4.57
H10 | Bastidor de h.g. de 3 vias | U | 8.14 | 8.14
H11 | Bastidor de h.g. de 3 vias tipo volado | U | 27.21 | 27.21
H12 | Bastidor de h.g. de 4 vias | U | 11.45 | 11.45
H13 | Bastidor de h.g. de 4 vias tipo volado | U | 37.81 | 37.81
H14 | Bastidor de h.g. de 5 vias | U | 16.19 | 16.19
H15 | Bastidor de h.g. de 5 vias tipo volado | U | 39.59 | 39.59
H16 | BLOQUE DE HORMIGÓN PARA ANCLAJE CON AGUJERO DE 20mm | U | 5.8 | 5.8
H17 | Brazo para tensor farol de ø 1 1/2" x 1.50m. | U | 18.1 | 18.1
H18 | Caja de Distribución 3F, 10 posiciones, 220/127 V. 300A | U | 53 | 53
H19 | Caja de hierro tool sujecion a 1 poste con abraz. | U | 13.92 | 13.92
H20 | Caja de hierro tool sujecion a 2 postes con abraz. | U | 10.02 | 10.02
H21 | Caja de hierro tool sujecion a cruceta | U | 17.12 | 17.12
H22 | Centro de Distribución 1 polo 120/240 V. | U | 28.08 | 28.08
H23 | Centro de Distribución 2 polos 120/240 V. | U | 38.1 | 38.1
H24 | Centro de Distribución 3 polos 120/240 V. | U | 65.17 | 65.17
H25 | CRUCETA DE ACERO GALVANIZADO PERFIL "L", 75 x 75 x 6mm, 1200mm | U | 25.03 | 25.03
H26 | Cruceta h.galv. longitud 2.40 m. | U | 41.01 | 41.01
H27 | Cruceta h.galv. longitud 4.30 m. | U | 75.9 | 75.9
H28 | Cruceta madera tratada, longitud 2.40 m. | U | 37.87 | 37.87
H29 | Eslabón en U de h.galv, pasador de ø 5/8" | U | 2.56 | 2.56
H30 | Estruc. Galv. Doble para perno PIN punta poste | U | 11.31 | 11.31
H31 | Estruc. Galv. para montar Transf. 3F en un poste | U | 80.08 | 80.08
H32 | Estruc. Galv. para montar Transf. en un poste | U | 66.89 | 66.89
H33 | Exten. punta de poste doble de ø 5/8" (Coronilla) | U | 9.05 | 9.05
H34 | Exten. punta de poste simple de ø 5/8" (Coronilla) | U | 5.59 | 5.59
H35 | Grapa horquilla guardacabo, conduc. Al, # 2-3/0 AWG. | U | 3.09 | 3.09
H36 | Grapa mordaza, 3 pernos para cable tensor ø3/8". | U | 2.89 | 2.89
H37 | Grapa retensión pistola, para cond. Al, # 2/0 AWG. | U | 18.42 | 18.42
H38 | Grapa suspensión angular apernada para conductor de Al hasta, No. 1/0 AWG. | U | 15.16 | 15.16
H39 | Grapa suspensión para cond. de Al, # 1/0 AWG. | U | 13.99 | 13.99
H40 | GUARDACABO DE ACERO GALVANIZADO, PARA CABLE DE ACERO DE 9 mm | U | 0.54 | 0.54
H41 | Ménsula de suspensión para poste | U | 5.01 | 5.01
H42 | PIE AMIGO DE ACERO GALVANIZADO, PERFIL "L", 40 x 40 x 6 mm, 700mm | U | 6.03 | 6.03
H43 | Perfil L para PIE AMIGO de 40x40x4x1900mm | U | 15.62 | 15.62
H44 | Perno curvo aisld de cerámc. B.T. | U | 1 | 1
H45 | Perno curvo aisld de cerámc. M.T. | U | 1.88 | 1.88
H46 | Perno esparrago ø 5/8" x 10", 4 tuercas y arand. | U | 3.85 | 3.85
H47 | Perno esparrago ø 5/8" x 16", 4 tuercas y arand. | U | 4.16 | 4.16
H48 | Perno esparrago ø 5/8" x 18", 4 tuercas y arand. | U | 4.1 | 4.1
H49 | Perno esparrago ø 5/8" x 8", 2 tuercas y arand. | U | 4.6 | 4.6
H50 | Perno máquina cadmeado de ø 1/4" x 1". | U | 0.65 | 0.65
H51 | PERNO MÁQUINA ACERO GALVANIZADO, TUERCA, ARANDELA PLANA Y DE PRESIÓN, 16 x 38 mm(5/8X 1 1/2") | U | 0.64 | 0.64
H52 | Perno máquina de ø 1/2" x 6", cabeza y tuerca exagonal, 1 tuerca y arand. | U | 1.49 | 1.49
H53 | Perno máquina de ø 1/4" x 2", 1 tuerca y arand. | U | 1.35 | 1.35
H54 | Perno máquina de ø 3/8" x 6", 1 tuerca y arand. | U | 1.69 | 1.69
H55 | Perno máquina de ø 3/8" x 7", 1 tuerca y arand. | U | 1.56 | 1.56
H56 | Perno máquina de ø 5/8" x 1 1/2", 1 tuerca y arand. | U | 0.6 | 0.6
H57 | Perno máquina de ø 5/8" x 10", 1 tuerca y arand. | U | 2.26 | 2.26
H58 | Perno máquina de ø 5/8" x 16", 2 tuerca y arand. | U | 2.49 | 2.49
H59 | Perno ojo de ø 5/8" x 10", 2 tuercas y arandelas. | U | 4.31 | 4.31
H60 | Perno ojo de ø 5/8" x 16", 4 tuercas y arandelas. | U | 4.41 | 4.41
H61 | Perno ojo de ø 5/8" x 18", 4 tuercas y arandelas. | U | 5.53 | 5.53
H62 | Perno pin ø 3/4" x 12", rosca de ø 1 3/8" | U | 3.96 | 3.96
H63 | Perno pin ø 3/4" x 7", rosca de ø 1 3/8" | U | 3.64 | 3.64
H64 | Perno pin ø 5/8" x 12", rosca de ø 1 3/8" | U | 3.81 | 3.81
H65 | Perno pin Punta de Poste, rosc. 56-1, 25x508mm | U | 4.13 | 4.13
H66 | Pinza de retencion R.P.A. | U | 6.78 | 6.78
H67 | Pinza de suspensión R.P.A. | U | 6.78 | 6.78
H68 | Pinza plástica para acometidas aéreas | U | 1.15 | 1.15
H69 | Precintos Plásticos (x100 Unidades) | U | 8.89 | 8.89
H70 | Protector punta de cable | U | 0.9 | 0.9
H71 | TABLERO de distribución, 5 circuitos, incluye barras, Breackers, etc. | U | 297.21 | 297.21
H72 | TABLERO DISTRIBUCION, 2F, 22 salidas empot. 120/240 V. | U | 28.08 | 28.08
H73 | TABLERO DISTRIBUCION, 3F, 12 salidas empot. 220 V. | U | 88.23 | 88.23
H74 | TABLERO DISTRIBUCION, 3F, 24 salidas empot. 220 V. | U | 176.45 | 176.45
H75 | TABLERO DISTRIBUCION, 3F, 6 salidas empot. 220 V. | U | 65.17 | 65.17
H76 | Tensador de mano galvanizado de 5/8" | U | 12.75 | 12.75
H77 | Tensor Mecánico con perno ojo | U | 11.24 | 11.24
H78 | Tuerca de ojo de h.g. para perno de 5/8" | U | 1.27 | 1.27
H79 | VARILLA DE ANCLAJE DE ACERO GALVANIZADO, TUERCA Y ARANDELA, 16 mm, 1800mm | U | 8.6 | 8.6
|  |  | 0 | 0
|  |  | 0 | 0
|  |  | 0 | 0
CAPITULO 6: LUMINARIAS
L01 | Base p fotocélula, con sujeción L | U | 4.6 | 4.6
L02 | CONTROL DE ALUMBRADO (Relé, contactor y PLC, 30 A) | U | 75.19 | 75.19
L03 | Estructura de soporte galvanizado para 3 proyectores | U | 39.63 | 39.63
L04 | Estructura de soporte galvanizado para 6 proyectores | U | 74.3 | 74.3
L05 | Fotocélula S/Base N/C, 10A 220V | U | 9.19 | 9.19
L06 | Lumin. cer. Na CF, W/220V, 100 DNP brazo/foco | U | 118.88 | 118.88
L07 | Lumin. cer. Na CF, W/220V, 150 DNP brazo/foco | U | 144.01 | 144.01
L08 | Lumin. cer. Na CF, W/220V, 250 DNP brazo/foco | U | 161.59 | 161.59
L09 | Lumin. cer. Na SF, W/220V, 100 DNP brazo/foco | U | 107 | 107
L10 | Lumin. cer. Na SF, W/220V, 150 DNP brazo/foco | U | 133.75 | 133.75
L11 | Lumin. cer. Na SF, W/220V, 250 DNP brazo/foco | U | 141.72 | 141.72
L12 | Lumin. cer. vapor Hg CF, 175W/220V, brazo/foco | U | 167.72 | 167.72
L13 | Lumin. cer. vapor Hg CF, 275W/220V, brazo/foco | U | 229.75 | 229.75
L14 | Lumin. cer. vapor Hg SF, 175W/220V, brazo/foco | U | 238.52 | 238.52
L15 | Lumin. cer. vapor Hg SF, 275W/220V, brazo/foco | U | 258.51 | 258.51
L16 | Lumin. cer. vapor Na CF, 100W/220V, brazo/foco | U | 207.41 | 207.41
L17 | Lumin. cer. vapor Na CF, 150W/220V, brazo/foco | U | 275.71 | 275.71
L18 | Lumin. cer. vapor Na CF, 250W/220V, brazo/foco | U | 320.83 | 320.83
L19 | Lumin. cer. vapor Na CF, 400W/220V, brazo/foco | U | 352.91 | 352.91
L20 | Lumin. cer. vapor Na CF, 70W/220V, brazo/foco | U | 201.26 | 201.26
L21 | Lumin. cer. vapor Na SF, 100W/220V, brazo/foco | U | 190.82 | 190.82
L22 | Lumin. cer. vapor Na SF, 150W/220V, brazo/foco | U | 332 | 286.23
L23 | Lumin. cer. vapor Na SF, 250W/220V, brazo/foco | U | 368 | 310.22
L24 | Lumin. cer. vapor Na SF, 400W/220V, brazo/foco | U | 362.47 | 362.47
L25 | Lumin. cer. vapor Na SF, 70W/220V, brazo/foco | U | 160.97 | 160.97
L26 | Luminaria Led 100W >=110 LM/W incluye brazo ornamental | U | 340 | 340
L27 | Luminaria Led 150W >=110 LM/W incluye brazo ornamental | U | 392.7 | 392.7
L28 | Luminaria Led 200W >=110 LM/W incluye brazo ornamental | U | 490.12 | 490.12
L29 | Proyector Hg, alogenado 400W/220V | U | 105.6 | 105.6
L30 | Proyector LED. 150W/220V | U | 280 | 280
L31 | Proyector LED. 200W/220V | U | 320 | 320
L32 | Proyector LED. 400W/220V | U | 655 | 655
L33 | Proyector Na. 150W/220V | U | 85 | 85
L34 | Proyector Na. 250W/220V | U | 90 | 90
L35 | Proyector Na. 400W/220V | U | 94.12 | 94.12
L36 | Relé CF, N/C, 30A/220V | U | 57.16 | 57.16
|  |  | 0 | 0
|  |  | 0 | 0
CAPITULO 7: POSTERIA
P01 | Poste de H.A. Circular Autosop., Long. 12m, Res.Rot.:2000kg. | U | 894.87 | 894.87
P02 | Poste de H.A. Circular Autosop., Long. 14m, Res.Rot.:2000kg. | U | 1249.7 | 1249.7
P03 | Poste de H.A. Rectang. Autosop., Long. 12m, Res.Rot.:2500kg. | U | 1605.29 | 1605.29
P04 | Poste de H.A. Rectang. Autosop., Long. 14m, Res.Rot.:2500kg. | U | 1792.57 | 1792.57
P05 | Poste de H.A., Long.: 9m, Res.Rot.: 350kg. | U | 196.11 | 196.11
P06 | Poste de H.A., Long.: 10m, Res.Rot.: 400kg. | U | 181.95 | 181.95
P07 | Poste de H.A., Long.: 11m, Res.Rot.: 400kg. | U | 227.36 | 227.36
P08 | Poste de H.A., Long.: 12m, Res.Rot.: 500kg. | U | 233.8 | 233.8
P09 | Poste de H.A., Long.: 14m, Res.Rot.: 500kg. | U | 357.55 | 357.55
P10 | Poste de M.T. 9m de long. | U | 129.05 | 129.05
P11 | Poste de M.T. 11m de long. | U | 192.68 | 192.68
P12 | Poste de M.T. 12m de long. | U | 210.21 | 210.21
P13 | Poste fibra de vidrio 9m, Res. Rot.: 350kg | U | 410.65 | 410.65
P14 | POSTE FIBRA DE VIDRIO 12M, RES. ROT.: 500KG | U | 546.9 | 546.9
P15 | Poste fibra de vidrio 11m, Res. Rot.: 400kg | U | 475.54 | 475.54
P16 | Poste fibra de vidrio 12m, Res. Rot.: 200kg (ornamental) | U | 618 | 618
P17 | Poste fibra de vidrio 12m, Res. Rot.: 500kg | U | 525.61 | 525.61
P18 | Poste fibra de vidrio 12m, Res. Rot.: 2000kg | U | 1148 | 1148
P19 | Poste fibra de vidrio 14m, Res. Rot.: 500kg | U | 638 | 638
P20 | Poste Ornamental Tipo Antena, de 9m de long. | U | 54.74 | 54.74
|  |  | 0 | 0
CAPITULO 8: PREFORMADOS
Pr01 | AMORTIGUADOR DE VIBRACIÓN RANGO #4-2/0 AWG | U | 8.32 | 8.32
Pr02 | CINTA DE ARMAR DE ALEACIÓN DE Al, 1.27 mm (3/64") DE ESP. X 7.62 mm (5/16") DE ANCHO | m | 0.46 | 0.46
Pr03 | Empalme pref.para cond. de Al.# 4 AWG. | U | 4.31 | 4.31
Pr04 | Empalme pref.para cond. de Al.# 2 AWG. | U | 13.27 | 13.27
Pr05 | Empalme pref.para cond. de Al.# 1/0 AWG. | U | 16.82 | 16.82
Pr06 | Empalme pref.para cond. de Al.# 2/0 AWG. | U | 18.52 | 18.52
Pr07 | Empalme pref.para cond. de Al.# 3/0 AWG. | U | 20.36 | 20.36
Pr08 | Kit de Empalme, pretensado, 1F, cond Cu, 25kV, # 2 AWG | U | 90.23 | 90.23
Pr09 | Kit de Empalme, pretensado, 1F, cond Cu, 25kV, # 250 MCM | U | 639.15 | 639.15
Pr10 | Kit para Multiderivación Subterra, 1F, 600V, # 2/0 AWG, 4 puertos | U | 45.12 | 45.12
Pr11 | Kit para Multiderivación Subterra, 1F, 600V, # 2/0 AWG, 8 puertos | U | 150.39 | 150.39
Pr12 | Punta terminal unipolar, tipo exterior, para 15 KV, # 2 AWG. | U | 76.43 | 76.43
Pr13 | Punta terminal unipolar, tipo exterior, para 15 KV, # 1/0 AWG. | U | 76.43 | 76.43
Pr14 | Punta terminal unipolar, tipo exterior, para 15 KV, # 2/0 AWG. | U | 76.43 | 76.43
Pr15 | Punta terminal unipolar, tipo exterior, para 15 KV, # 3/0 AWG. | U | 76.43 | 76.43
Pr16 | Punta terminal unipolar, tipo interior, para 15 KV, # 2 AWG. | U | 81 | 81
Pr17 | Punta terminal unipolar, tipo interior, para 15 KV, # 1/0 AWG. | U | 81 | 81
Pr18 | Punta terminal unipolar, tipo exterior, para 25 KV, # 2 AWG. | U | 94.7 | 94.7
Pr19 | Punta terminal unipolar, tipo exterior, para 25 KV, # 1/0 AWG. | U | 94.7 | 94.7
Pr20 | Punta terminal unipolar, tipo exterior, para 25 KV, # 2/0 AWG. | U | 94.7 | 94.7
Pr21 | Punta terminal unipolar, tipo exterior, para 25 KV, # 250 MCM. | U | 153.4 | 153.4
Pr22 | Punta terminal unipolar, tipo interior, para 25 KV, # 2 AWG. | U | 120 | 120
Pr23 | Punta terminal unipolar, tipo interior, para 25 KV, # 1/0 AWG. | U | 120 | 120
Pr24 | Punta terminal unipolar, tipo interior, para 25 KV, # 2/0 AWG. | U | 120 | 120
Pr25 | Punta terminal unipolar, tipo interior, para 25 KV, # 250 MCM. | U | 136.35 | 136.35
Pr26 | Protector de PVC, longitud 8', para cable de 3/8". | U | 5.01 | 5.01
Pr27 | Retencion pref. p' cond. Al, # 4 AWG (DG-4541) | U | 1.73 | 1.73
Pr28 | RETENCIÓN PREFORMADA, PARA CABLE DE Al 2 AWG | U | 1.29 | 1.29
Pr29 | RETENCIÓN PREFORMADA, PARA CABLE DE Al 1/0 AWG | U | 2.57 | 2.57
Pr30 | Retencion pref. p' cond. Al, # 2/0 AWG (DG-4544) | U | 3.34 | 3.34
Pr31 | Retencion pref. p' cond. Al, # 3/0 AWG (DG-4544) | U | 4.25 | 4.25
Pr32 | RETENCIÓN PREFORMADA, PARA CABLE DE ACERO GALVANIZADO DE 9.53 mm (3/8") | U | 3.25 | 3.25
Pr33 | Varilla de armar pref. Doble # 4 AWG. | U | 2.28 | 2.28
Pr34 | Varilla de armar pref. Doble # 2 AWG. | U | 2.51 | 2.51
Pr35 | Varilla de armar pref. Doble # 1/0 AWG. | U | 22.46 | 22.46
Pr36 | Varilla de armar pref. Doble # 2/0 AWG. | U | 24.71 | 24.71
Pr37 | Varilla de armar pref. Doble # 3/0 AWG. | U | 45.25 | 45.25
Pr38 | Varilla de armar pref.simple # 4 AWG. | U | 1.15 | 1.15
Pr39 | Varilla de armar pref.simple # 2 AWG. | U | 1.26 | 1.26
Pr40 | Varilla de armar pref.simple # 1/0 AWG. | U | 11.22 | 11.22
Pr41 | Varilla de armar pref.simple # 2/0 AWG. | U | 12.34 | 12.34
Pr42 | Varilla de armar pref.simple # 3/0 AWG. | U | 22.63 | 22.63
|  |  | 0 | 0
|  |  | 0 | 0
CAPITULO 9: TRANSFORMADORES
T01 | Cabina de transformación subterránea de 3m x 4m x 2m | U | 1307.72 | 1307.72
T02 | Celda Secc.Pad Maunted,con fusibles,3F,22kV,300A,6 derivac | U | 17231.99 | 17231.99
T03 | Celda Secc.Pad Maunted,con fusibles,3F,22kV,300A,5 derivac | U | 14474.87 | 14474.87
T04 | Celda Secc.Pad Maunted,con fusibles,3F,22kV,300A,4 derivac | U | 10339.19 | 10339.19
T05 | Conexión Exotérmica con Carga 150gr Autofundente | U | 1503.88 | 1503.88
T06 | Trafo Pad Maunted,Malla,Autopro.3F,22kV/220-127V,100 kVA | U | 10163.26 | 10163.26
T07 | Trafo Pad Maunted,Malla,Autopro.3F,22kV/220-127V,125 kVA | U | 10500 | 10500
T08 | Trafo Pad Maunted,Malla,Autopro.3F,22kV/220-127V,150 kVA | U | 11187.23 | 11187.23
T09 | Trafo Pad Maunted,Malla,Autopro.3F,22kV/220-127V,200 kVA | U | 12185.21 | 12185.21
T10 | Trafo Pad Maunted,Malla,Autopro.3F,22kV/220-127V,300 kVA | U | 15500 | 15500
T11 | Trafo Pad Maunted,Radial,Autopro.3F,22kV/220-127V,100 kVA | U | 8263.35 | 8263.35
T12 | Trafo Pad Maunted,Radial,Autopro.3F,22kV/220-127V,125 kVA | U | 9037.11 | 9037.11
T13 | Trafo Pad Maunted,Radial,Autopro.3F,22kV/220-127V,150 kVA | U | 9474.46 | 9474.46
T14 | Trafo Pad Maunted,Radial,Autopro.3F,22kV/220-127V,200 kVA | U | 11095.84 | 11095.84
T15 | Trafo Pad Maunted,Radial,Autopro.3F,22kV/220-127V,300 kVA | U | 12700 | 12700
T16 | Trafo. 3F DYN5 22kV/220-127V de 30 kVA | U | 2863.75 | 2863.75
T17 | Trafo. 3F DYN5 22kV/220-127V de 45 kVA | U | 3032.5 | 3032.5
T18 | Trafo. 3F DYN5 22kV/220-127V de 50 kVA | U | 3036.76 | 3036.76
T19 | Trafo. 3F DYN5 22kV/220-127V de 75 kVA | U | 3092 | 3092
T20 | Trafo. 3F DYN5 22kV/220-127V de 100 kVA | U | 3272.5 | 3272.5
T21 | Trafo. 3F DYN5 22kV/220-127V de 150 kVA | U | 3741 | 3741
T22 | Trafo. Autop. 1F, 1b, 12.7kV/240-120V de 5 kVA | U | 972.03 | 972.03
T23 | TRANSF. MONOF. AUTOPROTEGIDO (CSP) 10 KVA, 22000 GRDY/12700 - 120/240 V | U | 1490.54 | 1490.54
T24 | Trafo. Autop. 1F, 1b, 12.7kV/240-120V de 15 kVA | U | 1027.78 | 1027.78
T25 | Trafo. Autop. 1F, 1b, 12.7kV/240-120V de 25 KVA | U | 1449.15 | 1449.15
T26 | Trafo. Autop. 1F, 1b, 12.7kV/240-120V de 37.5 kVA | U | 1855.57 | 1855.57
T27 | Trafo. Autop. 1F, 1b, 12.7kV/240-120V de 50 kVA | U | 2153.99 | 2153.99
T28 | Trafo. Conv. 1F, 1b, 12.7kV/240-120V de 10 kVA | U | 907.34 | 907.34
T29 | Trafo. Conv. 1F, 1b, 12.7kV/240-120V de 15 kVA | U | 1003.96 | 1003.96
T30 | Trafo. Conv. 1F, 1b, 12.7kV/240-120V de 25 KVA | U | 1257.93 | 1257.93
T31 | Trafo. Conv. 1F, 1b, 12.7kV/240-120V de 3 kVA | U | 1448.81 | 1448.81
T32 | Trafo. Conv. 1F, 1b, 12.7kV/240-120V de 5 kVA | U | 1568.71 | 1568.71
|  |  | 0 | 0
|  |  | 0 | 0
|  |  | 0 | 0
|  |  | 0 | 0
|  |  | 0 | 0
|  |  | 0 | 0
|  |  | 0 | 0
CAPITULO 10: SISTEMAS DE MEDICION
AM01 | Abrazaderas metálicas de 1/2" | U | 0.28 | 0.28
AM02 | Clavo común 5" | U | 0.07 | 0.07
AM03 | Clavo de acero 1" | U | 0.12 | 0.12
AM04 | Clavo de acero galvanizado 1 1/2" | U | 0.03 | 0.03
AM05 | Fuminante verde/café | U | 0.1 | 0.1
AM06 | KIT DE ACOMETIDA DE 220V PARA CONDUCTOR PREESAMBLADO | U | 13.62 | 13.62
AM07 | Medidor Bifásico Electromecánico 2F3C 10-100A | U | 43.87 | 43.87
AM08 | Medidor Bifásico Electrónico 2F3C 10-100A | U | 30.91 | 30.91
AM09 | Medidor Monofásico 1F2C Electromecánico 10-100A | U | 15.04 | 15.04
AM10 | Medidor Monofásico 1F2C Electrónico 10-100A | U | 43.87 | 43.87
AM11 | Medidor Monofásico 1F3C Electromecánico 10-100A | U | 43.87 | 43.87
AM12 | Medidor Trifáscio Electromecánico 3F4C 10-100A | U | 43.87 | 43.87
AM13 | Medidor Trifáscio Electrónico 3F4C 10-100A | U | 43.87 | 43.87
AM14 | Perno con cabeza redonda y tuerca de 3/16"*1/2" | U | 0.11 | 0.11
AM15 | Pernos 3/8"x1/2" | U | 0.34 | 0.34
AM16 | Pernos 3/8"x2" | U | 0.6 | 0.6
AM17 | Sello de Seguridad | U | 0.24 | 0.24
AM18 | Tablero de Madera Grande 40x90 cm | U | 17.55 | 17.55
AM19 | Tablero de Madera Mediano 40x60 cm | U | 12.53 | 12.53
AM20 | Tablero Metálico Antifraude Monofásico - Bifásico | U | 31.34 | 31.34
AM21 | Tablero Metálico Antifraude Trifásico | U | 31.34 | 31.34
AM22 | Tablero Metálico Monofásico | U | 18.8 | 18.8
AM23 | Tablero Metálico para 1 Medidor Bifásico | U | 16.76 | 16.76
AM24 | Tablero Metálico para 2 Medidores Bifásicos | U | 76.25 | 76.25
AM25 | Tablero metálico para 3 Medidores Bifásicos | U | 93.62 | 93.62
AM26 | Tablero metálico para 4 Medidores Bifásicos | U | 128.31 | 128.31
AM27 | Tablero metálico para 6 Medidores Bifásicos | U | 133.93 | 133.93
AM28 | Tablero metálico para 8 Medidores Bifásicos | U | 225.88 | 225.88
AM29 | Tablero Metálico Trifásico | U | 31.34 | 31.34
AM30 | Tacos Fisher #8 | U | 0.17 | 0.17
AM31 | Tornillos Triplepatos 1/2x10" | U | 0.12 | 0.12
AM32 | Tornillos Triplepatos 1 1/2x10" | U | 0.12 | 0.12
AM33 | Tornillos Triplepatos 1,5x9" | U | 0.12 | 0.12
AM34 | Tornillos Triplepatos 1/2x10 | U | 0.12 | 0.12
CAPITULO 11: DUCTOS Y TUBERIA
M01 | Codo EMT, 1" de diámetro. | U | 3 | 3
M02 | Codo EMT, 2" de diámetro. | U | 4.76 | 4.76
M03 | Codo EMT, 3" de diámetro. | U | 13.06 | 13.06
M04 | Codo EMT, 4" de diámetro. | U | 20.22 | 20.22
M05 | Fleje de acero inoxidable ,0,76mm de espesor x 19,05mm de ancho | U | 1.09 | 1.09
M06 | Hebilla para fleje de acero inoxidable de 19,05mm de ancho | U | 0.33 | 0.33
M07 | Manguera politubo de alta densidad, diám. 1". | U | 0.86 | 0.86
M08 | Manguera politubo de alta densidad, diám.1 1/2". | U | 1.32 | 1.32
M09 | Manguera politubo de alta densidad, diám. 2". | U | 1.44 | 1.44
M10 | Manguera politubo de alta densidad, diám 3". | U | 3.2 | 3.2
M11 | Reversible EMT, 1" de diámetro. | U | 1.5 | 1.5
M12 | Reversible EMT, 2" de diámetro. | U | 4.33 | 4.33
M13 | Reversible EMT, 3" de diámetro. | U | 24.04 | 24.04
M14 | Reversible EMT, 4" de diámetro. | U | 26.16 | 26.16
M15 | Soporte para sujeción de cables (3 vías) | U | 4.74 | 4.74
M16 | Tubo EMT, 1/2" de diám. x 3 mts. de long. | U | 2.31 | 2.31
M17 | Tubo EMT, 1" de diám. x 3 mts. de long. | U | 4 | 4
M18 | Tubo EMT, 2" de diám. x 3 mts. de long. | U | 13.87 | 13.87
M19 | Tubo EMT, 3" de diám. x 3 mts. de long. | U | 24 | 24
M20 | Tubo EMT, 4" de diám. x 3 mts. de long. | U | 29.02 | 29.02
M21 | Unión EMT, 1/2" de diám. | U | 1.25 | 1.25
M22 | Unión EMT, 1" de diám. | U | 1.74 | 1.74
M23 | Unión EMT, 2" de diám. | U | 2 | 2
M24 | Unión EMT, 3" de diám. | U | 5.64 | 5.64
M25 | Unión EMT, 4" de diám. | U | 5.76 | 5.76
|  |  | 0 | 0
|  |  | 0 | 0
|  |  | 0 | 0
|  |  | 0 | 0
|  |  | 0 | 0
CAPITULO 12: VARIOS
V01 | ABRAZADERA EMT, DE 3/4". | U | 0.35 | 0.35
V02 | ABRAZADERA, para sujeción tubo metálico, diám. 38mm . | U | 0.39 | 0.39
V03 | Arena (m3). | m3 | 20 | 20
V04 | Barraje de distribución sumergible GELPORT GPRT-350-4P (incluye soporte galvanizado para barraje) | U | 25.89 | 25.89
V05 | Barraje de distribución sumergible GELPORT GPRT-350-6P (incluye soporte galvanizado para barraje) | U | 35.76 | 35.76
V06 | Barraje de distribución sumergible GELPORT GPRT-350-8P (incluye soporte galvanizado para barraje) | U | 46.45 | 46.45
V07 | CANALETA GALV. 100 x 50 mm. | U | 4.19 | 4.19
V08 | Conector EMT, DE 1/2". | U | 17.7 | 17.7
V09 | Conector EMT, DE 3/4". | U | 16.02 | 16.02
V10 | GALVANOX, spry. | U | 8.72 | 8.72
V11 | Grava (m3). | m3 | 20 | 20
V12 | KIT de derivación aislado en GEL para redes de distribución GHFC-MW (Incluye conector tipo C) | U | 16.72 | 16.72
V13 | Kit sujeción para cable XLPE rango #2AWG - 250MCM CLASE 15/25kV, para cruceta de sujeción cable bajante | U | 20.77 | 20.77
V14 | Piedra (m3). | m3 | 20 | 20
V15 | Rollo de cinta aislante TEMFLEX, 3M. | U | 1 | 1
V16 | Rollo de cinta autofundente # 23, 3M. | U | 23.31 | 23.31
V17 | Codo Operación con Carga Clase 200A, 25kV (Elbow connector) | U | 75.44 | 75.44
V18 | Inserto Doble Rotatorio Operación con Carga 200A, clase 25kV (Feed Thru) | U | 368.12 | 368.12
V19 | Boquilla tipo Inserto Clase 200A, 25kV | U | 58.12 | 58.12
V20 | Tapón (Aislante) Operación con Carga 200A, Clase 25kV | U | 43.52 | 43.52
V21 | Caja derivadora (BUS) de operación con carga 200A, clase 25kV | U | 318.3 | 318.3
V22 | Codo Apartarrayo Clase 25kV | U | 156.05 | 156.05
V23 | Codo Portafusible con Fusible Intercambiable 200A, clase 25kV | U | 639.84 | 639.84
V24 | Caja Derivadora Combinada 200A/600A, 25kV/15kV | U | 1348.65 | 1348.65

## MANO DE OBRA
0
Código | Descripción | Unidad | Precio Unitario | Precio Referencial | Factor Montaje | 1 | Factor Desmontaje | 1
MONTAJE
ESTRUCTURAS DE MEDIA TENSION
100 | CARGA, TRANSPORTE Y DESCARGA DE POSTE F.V. HASTA 14 m | U | 15.39 | 15.39 | TRANSPORTE |  |  |  | 28
101 | Carga, transporte y descarga de postes H.A. hasta 12m | U | 20.13 | 20.13 |  |  |  |  | 46.78
102 | Carga, transporte y descarga de postes H.A. hasta 14m | U | 33.83 | 33.83 |  |  |  |  | 27.35
103 | Carga, transporte y descarga de postes M.T. hasta 12m | U | 9.41 | 9.41 |  |  |  |  | 41.02
104 | Parada y retacada de postes H.A. Autosoportante hasta 12m. con máquina (incluye hormigonado) | U | 150 | 150 |  |  |  |  | 6.84
105 | Parada y retacada de postes H.A. Autosoportante hasta 14m. con máquina (incluye hormigonado) | U | 193.82 | 193.82 |  |  |  |  | 16.41
106 | Parada y retacada de postes H.A. hasta 12m. con máquina. | U | 33.83 | 33.83 |  |  |  |  | 4.95
107 | Parada y retacada de postes H.A. hasta 14m. con máquina. | U | 51.35 | 51.35 |  |  |  |  | 5.76
108 | Vestido de estructura tipo ESV-3BA+ESV-1CR | U | 15.11 | 15.11 |  |  |  |  | 5.45
109 | Vestido de estructura tipo EST-3TD+EST-3SR | U | 87.2 | 87.2 |  |  |  |  | 5.45
110 | Vestido de estructura tipo ESV- 3CR | U | 23.14 | 23.14 |  |  |  |  | 7.59
111 | Vestido de estructura tipo ESV-1BA | U | 6.95 | 6.95 |  |  |  |  | 8.24
112 | Vestido de estructura tipo ESV-1BA+ESV-1CR | U | 8.44 | 8.44 |  |  |  |  | 7.84
113 | Vestido de estructura tipo ESV-1BA+ESV-1CR+ESV-1CR | U | 9.29 | 9.29 |  |  |  |  | 7.84
114 | Vestido de estructura tipo ESV-1BD | U | 9.38 | 9.38 |  |  |  |  | 7.42
115 | Vestido de estructura tipo ESV-1CA | U | 8.2 | 8.2 |  |  |  |  | 7.42
116 | Vestido de estructura tipo ESV-1CA+ESV-1BA | U | 9.81 | 9.81 |  |  |  |  | 8.44
117 | Vestido de estructura tipo ESV-1CA+ESV-1BD | U | 11.38 | 11.38 |  |  |  |  | 8.44
118 | Vestido de estructura tipo ESV-1CA+ESV-1CD | U | 10.39 | 10.39 |  |  |  |  | 9.73
119 | Vestido de estructura tipo ESV-1CA+ESV-1CR | U | 9.97 | 9.97 |  |  |  |  | 12.35
120 | Vestido de estructura tipo ESV-1CD | U | 10.73 | 10.73 |  |  |  |  | 9.81
121 | Vestido de estructura tipo ESV-1CD+ESV-1CR | U | 12.35 | 12.35 |  |  |  |  | 10.39
122 | Vestido de Estructura tipo ESV-1CP | U | 7.01 | 7.01 |  |  |  |  | 11.38
123 | Vestido de estructura tipo ESV-1CP+ESV-1BA | U | 7.84 | 7.84 |  |  |  |  | 9.29
124 | Vestido de estructura tipo ESV-1CP+ESV-1CR | U | 9 | 9 |  |  |  |  | 10.21
125 | Vestido de estructura tipo ESV-1CP-ESV-1CD | U | 9.81 | 9.81 |  |  |  |  | 9.29
126 | Vestido de estructura tipo ESV-1CR | U | 5.95 | 5.95 |  |  |  |  | 14.7
127 | Vestido de estructura tipo ESV-1CR+ESV-1BD | U | 9.73 | 9.73 |  |  |  |  | 14.7
128 | Vestido de estructura tipo ESV-1CR+ESV-1CR | U | 9.47 | 9.47 |  |  |  |  | 25.49
129 | Vestido de estructura tipo ESV-1CR+ESV-1CR+ESV-1CR | U | 11.24 | 11.24 |  |  |  |  | 25.49
130 | Vestido de estructura tipo ESV-1CR+ESV-1CR+ESV-1CR+ESV-1CR | U | 10.21 | 10.21 |  |  |  |  | 23.14
131 | Vestido de estructura tipo ESV-1VA | U | 13.07 | 13.07 |  |  |  |  | 23.14
132 | Vestido de estructura tipo ESV-1VD | U | 17.21 | 17.21 |  |  |  |  | 28.44
133 | Vestido de estructura tipo ESV-1VP | U | 9.56 | 9.56 |  |  |  |  | 28.44
134 | Vestido de estructura tipo ESV-1VR | U | 15.3 | 15.3 |  |  |  |  | 12.28
135 | Vestido de estructura tipo ESV-3BA | U | 20.91 | 20.91 |  |  |  |  | 22.3
136 | Vestido de estructura tipo ESV-3BA+ESV-1CP+ESV-1CP | U | 18.05 | 18.05 |  |  |  |  | 23.54
137 | Vestido de estructura tipo ESV-3BA+ESV-3BR | U | 19.41 | 19.41 |  |  |  |  | 26.48
138 | Vestido de estructura tipo ESV-3BD | U | 23.18 | 23.18 |  |  |  |  | 11.57
139 | Vestido de estructura tipo ESV-3BD+ESV-1CP+ESV-1CP | U | 27.66 | 27.66 |  |  |  |  | 11.57
140 | Vestido de estructura tipo ESV-3BD+ESV-1CR | U | 24.71 | 24.71 |  |  |  |  | 21.18
141 | Vestido de estructura tipo ESV-3BD+ESV-3BR | U | 29.03 | 29.03 |  |  |  |  | 12.28
142 | Vestido de estructura tipo ESV-3BR | U | 11.57 | 11.57 |  |  |  |  | 22.3
143 | Vestido de estructura tipo ESV-3BR+ESV-1CP+ESV-1CP | U | 18.05 | 18.05 |  |  |  |  | 25.21
144 | Vestido de estructura tipo ESV-3BR+ESV-1CR | U | 15.11 | 15.11 |  |  |  |  | 22.3
145 | Vestido de estructura tipo ESV-3CA | U | 25.49 | 25.49 |  |  |  |  | 40.52
146 | Vestido de estructura tipo ESV-3CA+ESV-1CP+ESV-1CP | U | 31.97 | 31.97 |  |  |  |  | 23.85
147 | Vestido de estructura tipo ESV-3CA+ESV-1CR | U | 29.03 | 29.03 |  |  |  |  | 9.56
148 | Vestido de estructura tipo ESV-3CA+ESV-3SR | U | 43.15 | 43.15 |  |  |  |  | 17.21
149 | Vestido de estructura tipo ESV-3CD | U | 28.44 | 28.44 |  |  |  |  | 15.3
150 | Vestido de estructura tipo ESV-3CD+ESV-1CP+ESV-1CP | U | 34.92 | 34.92 |  |  |  |  | 17.21
151 | Vestido de estructura tipo ESV-3CD+ESV-1CR | U | 31.97 | 31.97 |  |  |  |  | 19.22
152 | Vestido de estructura tipo ESV-3CD+ESV-3SR | U | 46.09 | 46.09 |  |  |  |  | 35.47
153 | Vestido de estructura tipo ESV-3CP | U | 14.7 | 14.7 |  |  |  |  | 35.47
154 | Vestido de estructura tipo ESV-3CP+ESV-1CP+ESV-1CP | U | 21.18 | 21.18 |  |  |  |  | 32.52
155 | Vestido de estructura tipo ESV-3CP+ESV-1CR | U | 18.25 | 18.25 |  |  |  |  | 62.07
156 | Vestido de estructura tipo ESV-3CP+ESV-3CR | U | 32.35 | 32.35 |  |  |  |  | 49.66
157 | Vestido de estructura tipo ESV-3CP+ESV-3SP | U | 27.07 | 27.07 |  |  |  |  | 18.25
158 | Vestido de estructura tipo ESV-3CP+ESV-3SR | U | 32.35 | 32.35 |  |  |  |  | 29.03
159 | Vestido de estructura tipo ESV-3CR+ESV-1CP+ESV-1CP | U | 29.62 | 29.62 |  |  |  |  | 26.68
160 | Vestido de estructura tipo ESV-3CR+ESV-1CR | U | 26.68 | 26.68 |  |  |  |  | 31.97
161 | Vestido de estructura tipo ESV-3CR+ESV-3CR | U | 39.23 | 39.23 |  |  |  |  | 18.25
162 | Vestido de estructura tipo ESV-3CR+ESV-3SR | U | 41.78 | 41.78 |  |  |  |  | 30
163 | Vestido de estructura tipo ESV-3HA | U | 35.47 | 35.47 |  |  |  |  | 27.06
164 | Vestido de estructura tipo ESV-3HA+ESV-1CP+ESV-1CP | U | 43.75 | 43.75 |  |  |  |  | 15.11
165 | Vestido de estructura tipo ESV-3HA+ESV-1CR | U | 40.79 | 40.79 |  |  |  |  | 15.11
166 | Vestido de estructura tipo ESV-3HA+ESV-3SR | U | 56.16 | 56.16 |  |  |  |  | 24.71
167 | Vestido de estructura tipo ESV-3HD | U | 35.47 | 35.47 |  |  |  |  | 17.26
168 | Vestido de estructura tipo ESV-3HD+ESV-1CP+ESV-1CP | U | 43.75 | 43.75 |  |  |  |  | 28.06
169 | Vestido de estructura tipo ESV-3HD+ESV-1CR | U | 40.79 | 40.79 |  |  |  |  | 28.37
170 | Vestido de estructura tipo ESV-3HD+ESV-3SR | U | 56.16 | 56.16 |  |  |  |  | 25.11
171 | Vestido de estructura tipo ESV-3HP | U | 19.22 | 19.22 |  |  |  |  | 27.07
172 | Vestido de estructura tipo ESV-3HP+ESV-1CP+ESV-1CP | U | 27.49 | 27.49 |  |  |  |  | 32.35
173 | Vestido de estructura tipo ESV-3HP+ESV-1CR | U | 23.36 | 23.36 |  |  |  |  | 22.6
174 | Vestido de estructura tipo ESV-3HP+ESV-3SR | U | 39.9 | 39.9 |  |  |  |  | 31.21
175 | Vestido de estructura tipo ESV-3HR | U | 32.52 | 32.52 |  |  |  |  | 42.16
176 | Vestido de estructura tipo ESV-3HR+ESV-1CP+ESV-1CP | U | 40.79 | 40.79 |  |  |  |  | 31.21
177 | Vestido de estructura tipo ESV-3HR+ESV-1CR | U | 37.83 | 37.83 |  |  |  |  | 43.15
178 | Vestido de estructura tipo ESV-3HR+ESV-3SR | U | 54.69 | 54.69 |  |  |  |  | 42.37
179 | Vestido de estructura tipo ESV-3SA | U | 28.54 | 28.54 |  |  |  |  | 58.85
180 | Vestido de estructura tipo ESV-3SA+ESV-1CP+ESV-1CP | U | 30.86 | 30.86 |  |  |  |  | 34.52
181 | Vestido de estructura tipo ESV-3SA+ESV-1CR | U | 28.06 | 28.06 |  |  |  |  | 30.86
182 | Vestido de estructura tipo ESV-3SA+ESV-3SR | U | 48.71 | 48.71 |  |  |  |  | 65.79
183 | Vestido de estructura tipo ESV-3SD | U | 29.89 | 29.89 |  |  |  |  | 21.18
184 | Vestido de estructura tipo ESV-3SD+ESV-1CR | U | 28.37 | 28.37 |  |  |  |  | 31.97
185 | Vestido de estructura tipo ESV-3SD+ESV-3CP | U | 31.21 | 31.21 |  |  |  |  | 29.62
186 | Vestido de estructura tipo ESV-3SD+ESV-3SP | U | 31.21 | 31.21 |  |  |  |  | 34.92
187 | Vestido de estructura tipo ESV-3SD+ESV-3SR | U | 51.02 | 51.02 |  |  |  |  | 18.05
188 | Vestido de estructura tipo ESV-3SP | U | 14.99 | 14.99 |  |  |  |  | 18.05
189 | Vestido de estructura tipo ESV-3SP+ESV-1CR | U | 18.84 | 18.84 |  |  |  |  | 27.66
190 | Vestido de estructura tipo ESV-3SP+ESV-3SR | U | 31.39 | 31.39 |  |  |  |  | 32.35
191 | Vestido de estructura tipo ESV-3SR | U | 24.77 | 24.77 |  |  |  |  | 43.15
192 | Vestido de estructura tipo ESV-3SR+ESV-1CA | U | 25.92 | 25.92 |  |  |  |  | 41.78
193 | Vestido de estructura tipo ESV-3SR+ESV-1CP | U | 22.6 | 22.6 |  |  |  |  | 46.09
194 | Vestido de estructura tipo ESV-3SR+ESV-1CR | U | 30.76 | 30.76 |  |  |  |  | 31.39
195 | Vestido de estructura tipo ESV-3SR+ESV-3SR | U | 42.98 | 42.98 |  |  |  |  | 43.15
196 | Vestido de estructura tipo ESV-3SR+ESV-3SR+ESV-1CR | U | 42.37 | 42.37 |  |  |  |  | 43.15
197 | Vestido de estructura tipo ESV-3SR+ESV-3SR+ESV-3CR | U | 58.85 | 58.85 |  |  |  |  | 41.19
198 | Vestido de estructura tipo ESV-3TD | U | 62.07 | 62.07 |  |  |  |  | 31.39
199 | Vestido de estructura tipo ESV-3TD+ESV-1CP | U | 65.79 | 65.79 |  |  |  |  | 43.15
200 | Vestido de estructura tipo ESV-3TD+ESV-1CP+ESV-1CP | U | 70.35 | 70.35 |  |  |  |  | 39.23
201 | Vestido de estructura tipo ESV-3TR | U | 49.66 | 49.66 |  |  |  |  | 19.41
202 | Vestido de estructura tipo ESV-3VA | U | 30.29 | 30.29 |  |  |  |  | 29.03
203 | Vestido de estructura tipo ESV-3VA+ESV-1CR | U | 30 | 30 |  |  |  |  | 87.2
204 | Vestido de estructura tipo ESV-3VA+ESV-3SR | U | 43.15 | 43.15 |  |  |  |  | 23.36
205 | Vestido de estructura tipo ESV-3VD | U | 31.03 | 31.03 |  |  |  |  | 19.22
206 | Vestido de estructura tipo ESV-3VD+ESV-3SP | U | 34.52 | 34.52 |  |  |  |  | 23.64
207 | Vestido de estructura tipo ESV-3VD+ESV-3SR | U | 43.15 | 43.15 |  |  |  |  | 47.3
208 | Vestido de estructura tipo ESV-3VP | U | 15.56 | 15.56 |  |  |  |  | 44.34
209 | Vestido de estructura tipo ESV-3VP+ESV-1CR | U | 18.25 | 18.25 |  |  |  |  | 23.36
210 | Vestido de estructura tipo ESV-3VP+ESV-3SR | U | 31.39 | 31.39 |  |  |  |  | 28.97
211 | Vestido de estructura tipo ESV-3VR | U | 26.62 | 26.62 |  |  |  |  | 37.83
212 | Vestido de estructura tipo ESV-3VR+ESV-1CR | U | 27.06 | 27.06 |  |  |  |  | 40.79
213 | Vestido de estructura tipo ESV-3VR+ESV-3SR | U | 41.19 | 41.19 |  |  |  |  | 40.79
0
0
0
0
0
0
|  |  | 0 | [5 empty] | 52.61
ESTRUCTURAS DE BAJA TENSION |  |  | 0 | [5 empty] | 49.66
300 | Vestido de estructura tipo ESD-1ED | U | 6.4 | 6.4 |  |  |  |  | 27.49
301 | Vestido de estructura tipo ESD-1ED+ESD-1ED | U | 7.06 | 7.06 |  |  |  |  | 27.49
302 | Vestido de estructura tipo ESD-1ED+ESD-1ED+ESD-1ED | U | 7.25 | 7.25 |  |  |  |  | 31.92
303 | Vestido de estructura tipo ESD-1EP | U | 5.59 | 5.59 |  |  |  |  | 40.79
304 | Vestido de estructura tipo ESD-1EP+ESD-1EP | U | 5.61 | 5.61 |  |  |  |  | 43.75
305 | VESTIDO ESTRUCTURA TIPO ESE - 1EP +ESE -1EP +ESE - 1EP | U | 8.33 | 8.33 |  |  |  |  | 43.75
306 | Vestido de estructura tipo ESD-1EP+ESD-1EP+ESD-1EP+ESD-1EP | U | 6.26 | 6.26 |  |  |  |  | 55.57
307 | Vestido de estructura tipo ESD-1EP+ESD-1EP+ESD-1EP+ESD-1EP+ESD-1EP | U | 6.78 | 6.78 |  |  |  |  | 52.61
308 | Vestido de estructura tipo ESD-1EP+ESD-1EP+ESD-1EP+ESD-1EP+ESD-1ER | U | 6.92 | 6.92 |  |  |  |  | 70.35
309 | Vestido de estructura tipo ESD-1EP+ESD-1EP+ESD-1EP+ESD-1ER | U | 6.42 | 6.42 |  |  |  |  | 39.9
310 | Vestido de estructura tipo ESD-1EP+ESD-1EP+ESD-1EP+ESD-1ER+ESD-1ER | U | 7.05 | 7.05 |  |  |  |  | 39.9
311 | Vestido de estructura tipo ESD-1EP+ESD-1EP+ESD-1ER | U | 5.95 | 5.95 |  |  |  |  | 44.34
312 | Vestido de estructura tipo ESD-1EP+ESD-1EP+ESD-1ER+ESD-1ER | U | 6.57 | 6.57 |  |  |  |  | 54.69
313 | Vestido de estructura tipo ESD-1EP+ESD-1EP+ESD-1ER+ESD-1ER+ESD-1ER | U | 7.19 | 7.19 |  |  |  |  | 56.16
314 | Vestido de estructura tipo ESD-1EP+ESD-1ER | U | 5.2 | 5.2 |  |  |  |  | 56.16
315 | Vestido de estructura tipo ESD-1EP+ESD-1ER+ESD-1ER | U | 6.14 | 6.14 |  |  |  |  | 67.99
316 | Vestido de estructura tipo ESD-1EP+ESD-1ER+ESD-1ER+ESD-1ER | U | 6.73 | 6.73 |  |  |  |  | 66.51
317 | Vestido de estructura tipo ESD-1EP+ESD-1ER+ESD-1ER+ESD-1ER+ESD-1ER | U | 7.32 | 7.32 |  |  |  |  | 24.07
318 | Vestido de estructura tipo ESD-1EP+ESD-2EP | U | 5.76 | 5.76 |  |  |  |  | 19.61
319 | Vestido de estructura tipo ESD-1EP+ESD-2ER | U | 6.14 | 6.14 |  |  |  |  | 142.11
320 | Vestido de estructura tipo ESD-1EP+ESD-3EP | U | 6.05 | 6.05 |  |  |  |  | 159.26
321 | Vestido de estructura tipo ESD-1EP+ESD-3ER | U | 6.45 | 6.45 |  |  |  |  | 0
322 | Vestido de estructura tipo ESD-1EP+ESD-4EP | U | 7.25 | 7.25 |  |  |  |  | 0
323 | Vestido de estructura tipo ESD-1EP+ESD-4ER | U | 7.73 | 7.73 |  |  |  |  | 0
324 | Vestido de estructura tipo ESD-1EP+ESD-5EP | U | 7.66 | 7.66 |  |  |  |  | 5.17
325 | Vestido de estructura tipo ESD-1EP+ESD-5ER | U | 8.17 | 8.17 |  |  |  |  | 5.36
326 | Vestido de estructura tipo ESD-1ER | U | 6.1 | 6.1 |  |  |  |  | 4.69
327 | Vestido de estructura tipo ESD-1ER+ESD-1ER | U | 5.44 | 5.44 |  |  |  |  | 4.46
328 | VESTIDO ESTRUCTURA TIPO ESE - 1ER +ESE -1ER +ESE - 1ER | U | 8.82 | 8.82 |  |  |  |  | 4.91
329 | Vestido de estructura tipo ESD-1ER+ESD-1ER+ESD-1ER+ESD-1ER | U | 6.89 | 6.89 |  |  |  |  | 8.08
330 | Vestido de estructura tipo ESD-1ER+ESD-1ER+ESD-1ER+ESD-1ER+ESD-1ER | U | 7.46 | 7.46 |  |  |  |  | 8.3
331 | Vestido de estructura tipo ESD-1ER+ESD-2EP | U | 5.95 | 5.95 |  |  |  |  | 5.93
332 | Vestido de estructura tipo ESD-1ER+ESD-2ER | U | 6.34 | 6.34 |  |  |  |  | 6.67
333 | Vestido de estructura tipo ESD-1ER+ESD-3EP | U | 6.25 | 6.25 |  |  |  |  | 7.33
334 | Vestido de estructura tipo ESD-1ER+ESD-3ER | U | 6.66 | 6.66 |  |  |  |  | 7.06
335 | Vestido de estructura tipo ESD-1ER+ESD-4EP | U | 7.49 | 7.49 |  |  |  |  | 7.77
336 | Vestido de estructura tipo ESD-1ER+ESD-4ER | U | 7.98 | 7.98 |  |  |  |  | 4.95
337 | Vestido de estructura tipo ESD-1ER+ESD-5EP | U | 7.91 | 7.91 |  |  |  |  | 5.2
338 | Vestido de estructura tipo ESD-1ER+ESD-5ER | U | 8.43 | 8.43 |  |  |  |  | 5.44
339 | Vestido de estructura tipo ESD-1ERP | U | 4.69 | 4.69 |  |  |  |  | 5.76
340 | Vestido de estructura tipo ESD-1ERP+ESD-1ERP+ESD-1ERP | U | 6.66 | 6.66 |  |  |  |  | 5.76
341 | Vestido de estructura tipo ESD-1PA3 | U | 6.1 | 6.1 |  |  |  |  | 5.95
342 | Vestido de estructura tipo ESD-1PA3+ESD-1PR3 | U | 10 | 10 |  |  |  |  | 6.14
343 | Vestido de estructura tipo ESD-1PA4 | U | 6.1 | 6.1 |  |  |  |  | 6.34
344 | Vestido de estructura tipo ESD-1PA4+ESD-1PR4 | U | 10 | 10 |  |  |  |  | 6.66
345 | Vestido de estructura tipo ESD-1PA5 | U | 6.1 | 6.1 |  |  |  |  | 5.49
346 | Vestido de estructura tipo ESD-1PD3 | U | 6.92 | 6.92 |  |  |  |  | 6.28
347 | Vestido de estructura tipo ESD-1PD4 | U | 6.8 | 6.8 |  |  |  |  | 9.5
348 | Vestido de estructura tipo ESD-1PD5 | U | 6.8 | 6.8 |  |  |  |  | 8.62
349 | Vestido de estructura tipo ESD-1PP3 | U | 5.59 | 5.59 |  |  |  |  | 9.41
350 | Vestido de estructura tipo ESD-1PP3+ESD-1PR3 | U | 9.59 | 9.59 |  |  |  |  | 6.92
351 | Vestido de estructura tipo ESD-1PP4 | U | 5.59 | 5.59 |  |  |  |  | 5.6
352 | Vestido de estructura tipo ESD-1PP4+ESD-1PR4 | U | 9.59 | 9.59 |  |  |  |  | 7.06
353 | Vestido de estructura tipo ESD-1PP5 | U | 5.59 | 5.59 |  |  |  |  | 6.42
354 | Vestido de estructura tipo ESD-1PP5+ESD-1PR5 | U | 9.59 | 9.59 |  |  |  |  | 5.76
355 | Vestido de estructura tipo ESD-1PR3 | U | 6.4 | 6.4 |  |  |  |  | 5.95
356 | Vestido de estructura tipo ESD-1PR4 | U | 6.4 | 6.4 |  |  |  |  | 6.14
357 | Vestido de estructura tipo ESD-1PR5 | U | 6.4 | 6.4 |  |  |  |  | 6.34
358 | Vestido de estructura tipo ESD-2ED | U | 6.28 | 6.28 |  |  |  |  | 6.05
359 | Vestido de estructura tipo ESD-2EP | U | 4.46 | 4.46 |  |  |  |  | 6.25
360 | Vestido de estructura tipo ESD-2EP+ESD-1EP+ESD-1EP | U | 6.86 | 6.86 |  |  |  |  | 6.45
361 | Vestido de estructura tipo ESD-2EP+ESD-1EP+ESD-1EP+ESD-1EP | U | 7.84 | 7.84 |  |  |  |  | 6.66
362 | Vestido de estructura tipo ESD-2EP+ESD-1EP+ESD-1EP+ESD-1ER | U | 8 | 8 |  |  |  |  | 7.25
363 | Vestido de estructura tipo ESD-2EP+ESD-1EP+ESD-1ER | U | 7.03 | 7.03 |  |  |  |  | 7.49
364 | Vestido de estructura tipo ESD-2EP+ESD-1EP+ESD-1ER+ESD-1ER | U | 8.16 | 8.16 |  |  |  |  | 7.73
365 | Vestido de estructura tipo ESD-2EP+ESD-1ER+ESD-1ER | U | 7.2 | 7.2 |  |  |  |  | 7.98
366 | Vestido de estructura tipo ESD-2EP+ESD-1ER+ESD-1ER+ESD-1ER | U | 8.31 | 8.31 |  |  |  |  | 7.66
367 | Vestido de estructura tipo ESD-2EP+ESD-3EP | U | 7.25 | 7.25 |  |  |  |  | 7.91
368 | Vestido de estructura tipo ESD-2EP+ESD-3ER | U | 7.73 | 7.73 |  |  |  |  | 8.17
369 | Vestido de estructura tipo ESD-2EP+ESD-4EP | U | 7.66 | 7.66 |  |  |  |  | 8.43
370 | Vestido de estructura tipo ESD-2EP+ESD-4ER | U | 8.17 | 8.17 |  |  |  |  | 7.25
371 | Vestido de estructura tipo ESD-2EP+ESD-5EP | U | 8.05 | 8.05 |  |  |  |  | 7.49
372 | Vestido de estructura tipo ESD-2EP+ESD-5ER | U | 8.58 | 8.58 |  |  |  |  | 7.73
373 | Vestido de estructura tipo ESD-2ER | U | 4.91 | 4.91 |  |  |  |  | 7.98
374 | Vestido de estructura tipo ESD-2ER+ESD-1EP+ESD-1EP | U | 7.2 | 7.2 |  |  |  |  | 7.66
375 | Vestido de estructura tipo ESD-2ER+ESD-1EP+ESD-1EP+ESD-1EP | U | 8.16 | 8.16 |  |  |  |  | 7.91
376 | Vestido de estructura tipo ESD-2ER+ESD-1EP+ESD-1EP+ESD-1ER | U | 8.31 | 8.31 |  |  |  |  | 8.17
377 | Vestido de estructura tipo ESD-2ER+ESD-1EP+ESD-1ER+ESD-1ER | U | 8.47 | 8.47 |  |  |  |  | 8.43
378 | Vestido de estructura tipo ESD-2ER+ESD-1ER+ESD-1EP | U | 7.37 | 7.37 |  |  |  |  | 8.05
379 | Vestido de estructura tipo ESD-2ER+ESD-1ER+ESD-1ER | U | 7.55 | 7.55 |  |  |  |  | 8.29
380 | Vestido de estructura tipo ESD-2ER+ESD-1ER+ESD-1ER+ESD-1ER | U | 8.63 | 8.63 |  |  |  |  | 8.58
381 | Vestido de estructura tipo ESD-2ER+ESD-3EP | U | 7.49 | 7.49 |  |  |  |  | 8.85
382 | Vestido de estructura tipo ESD-2ER+ESD-3ER | U | 7.98 | 7.98 |  |  |  |  | 8.62
383 | Vestido de estructura tipo ESD-2ER+ESD-4EP | U | 7.91 | 7.91 |  |  |  |  | 8.91
384 | Vestido de estructura tipo ESD-2ER+ESD-4ER | U | 8.43 | 8.43 |  |  |  |  | 9.19
385 | Vestido de estructura tipo ESD-2ER+ESD-5EP | U | 8.29 | 8.29 |  |  |  |  | 9.48
386 | Vestido de estructura tipo ESD-2ER+ESD-5ER | U | 8.85 | 8.85 |  |  |  |  | 9.03
387 | Vestido de estructura tipo ESD-3ED | U | 9 | 9 |  |  |  |  | 9.33
388 | Vestido de estructura tipo ESD-3EP | U | 7.33 | 7.33 |  |  |  |  | 9.62
389 | Vestido de estructura tipo ESD-3EP+ESD-1EP+ESD-1EP | U | 7.84 | 7.84 |  |  |  |  | 9.93
390 | Vestido de estructura tipo ESD-3EP+ESD-1EP+ESD-1EP+ESD-1EP | U | 8.83 | 8.83 |  |  |  |  | 9.41
391 | Vestido de estructura tipo ESD-3EP+ESD-1EP+ESD-1EP+ESD-1ER | U | 8.97 | 8.97 |  |  |  |  | 9.72
392 | Vestido de estructura tipo ESD-3EP+ESD-1EP+ESD-1ER | U | 8 | 8 |  |  |  |  | 10.03
393 | Vestido de estructura tipo ESD-3EP+ESD-1EP+ESD-1ER+ESD-1ER | U | 9.11 | 9.11 |  |  |  |  | 10.35
394 | Vestido de estructura tipo ESD-3EP+ESD-1ER+ESD-1ER | U | 8.16 | 8.16 |  |  |  |  | 6.26
395 | Vestido de estructura tipo ESD-3EP+ESD-1ER+ESD-1ER+ESD-1ER | U | 9.25 | 9.25 |  |  |  |  | 6.42
396 | Vestido de estructura tipo ESD-3EP+ESD-3ER | U | 6.32 | 6.32 |  |  |  |  | 6.57
397 | Vestido de estructura tipo ESD-3EP+ESD-4EP | U | 8.62 | 8.62 |  |  |  |  | 6.73
398 | Vestido de estructura tipo ESD-3EP+ESD-4ER | U | 9.19 | 9.19 |  |  |  |  | 6.89
399 | Vestido de estructura tipo ESD-3EP+ESD-5EP | U | 9.03 | 9.03 |  |  |  |  | 6.86
400 | Vestido de estructura tipo ESD-3EP+ESD-5ER | U | 9.62 | 9.62 |  |  |  |  | 7.03
401 | Vestido de estructura tipo ESD-3ER | U | 7.8 | 7.8 |  |  |  |  | 7.2
402 | Vestido de estructura tipo ESD-3ER+ESD-1EP+ESD-1EP | U | 8.31 | 8.31 |  |  |  |  | 7.2
403 | Vestido de estructura tipo ESD-3ER+ESD-1EP+ESD-1EP+ESD-1EP | U | 9.25 | 9.25 |  |  |  |  | 7.37
404 | Vestido de estructura tipo ESD-3ER+ESD-1EP+ESD-1EP+ESD-1ER | U | 9.39 | 9.39 |  |  |  |  | 7.55
405 | Vestido de estructura tipo ESD-3ER+ESD-1EP+ESD-1ER+ESD-1ER | U | 9.53 | 9.53 |  |  |  |  | 7.84
406 | Vestido de estructura tipo ESD-3ER+ESD-1ER+ESD-1EP | U | 8.47 | 8.47 |  |  |  |  | 8
407 | Vestido de estructura tipo ESD-3ER+ESD-1ER+ESD-1ER | U | 8.63 | 8.63 |  |  |  |  | 8.16
408 | Vestido de estructura tipo ESD-3ER+ESD-1ER+ESD-1ER+ESD-1ER | U | 9.67 | 9.67 |  |  |  |  | 8.31
409 | Vestido de estructura tipo ESD-3ER+ESD-3ER | U | 6.98 | 6.98 |  |  |  |  | 8.16
410 | Vestido de estructura tipo ESD-3ER+ESD-4EP | U | 8.91 | 8.91 |  |  |  |  | 8.31
411 | Vestido de estructura tipo ESD-3ER+ESD-4ER | U | 9.48 | 9.48 |  |  |  |  | 8.47
412 | Vestido de estructura tipo ESD-3ER+ESD-5EP | U | 9.33 | 9.33 |  |  |  |  | 8.63
413 | Vestido de estructura tipo ESD-3ER+ESD-5ER | U | 9.93 | 9.93 |  |  |  |  | 7.84
414 | Vestido de estructura tipo ESD-3ERP | U | 5.93 | 5.93 |  |  |  |  | 8
415 | Vestido de estructura tipo ESD-3OP | U | 8.27 | 8.27 |  |  |  |  | 8.16
416 | Vestido de estructura tipo ESD-4ED | U | 10.15 | 10.15 |  |  |  |  | 8.31
417 | Vestido de estructura tipo ESD-4EP | U | 7.91 | 7.91 |  |  |  |  | 8.47
418 | Vestido de estructura tipo ESD-4EP+ESD-4ER | U | 7.38 | 7.38 |  |  |  |  | 8.63
419 | Vestido de estructura tipo ESD-4EP+ESD-5EP | U | 9.41 | 9.41 |  |  |  |  | 8.83
420 | Vestido de estructura tipo ESD-4EP+ESD-5ER | U | 10.03 | 10.03 |  |  |  |  | 8.97
421 | Vestido de estructura tipo ESD-4ER | U | 8.2 | 8.2 |  |  |  |  | 9.11
422 | Vestido de estructura tipo ESD-4ER+ESD-4ER | U | 7.23 | 7.23 |  |  |  |  | 9.25
423 | Vestido de estructura tipo ESD-4ER+ESD-5EP | U | 9.72 | 9.72 |  |  |  |  | 9.25
424 | Vestido de estructura tipo ESD-4ER+ESD-5ER | U | 10.35 | 10.35 |  |  |  |  | 9.39
425 | Vestido de estructura tipo ESD-4OP | U | 9 | 9 |  |  |  |  | 9.53
426 | Vestido de estructura tipo ESD-5ED | U | 9.41 | 9.41 |  |  |  |  | 9.67
427 | Vestido de estructura tipo ESD-5EP | U | 7.06 | 7.06 |  |  |  |  | 6.78
428 | Vestido de estructura tipo ESD-5ER | U | 7.77 | 7.77 |  |  |  |  | 6.92
429 | Vestido de estructura tipo ESD-5OP | U | 8.05 | 8.05 |  |  |  |  | 7.05
0
0
0
0
0
0
0
CONDUCTORES |  |  | 0 | [5 empty] | 7.32
500 | Árboles Talados (diametro mayor a 60 cm) | U | 21.16 | 21.16 |  |  |  |  | 7.46
501 | Árboles Talados (diametro mayor a 20 cm y menor a 60 cm) | U | 10.58 | 10.58 |  |  |  |  | 7.61
502 | Desbroce y limpieza de línea | km | 164.51 | 164.51 |  |  |  |  | 7.38
503 | Acceso de Conductores (Zonas Alejadas) distancia superior a 500m | km | 500 | 500 |  |  |  |  | 7.25
504 | Conexionado y marquillado de conductor de Cu. TTU, rango # 2 - 4/0 AWG (Del Kit de Empalme de Derivación hacia Kit Multiderivación y Del Kit de Empalme de Derivación hacia Puesta a Tierra, respectivamente) | m | 0.71 | 0.71 |  |  |  |  | 7.66
505 | Recalibración de conductor, ACSR #4 | Km | 93.59 | 93.59 |  |  |  |  | 8.05
506 | Recalibración de conductor, ACSR #2 | Km | 105 | 105 |  |  |  |  | 0.85
507 | Recalibración de conductor, ACSR # 1/0 | Km | 114.35 | 114.35 |  |  |  |  | 0
508 | Recalibración de conductor, ACSR # 3/0 | Km | 147.62 | 147.62 |  |  |  |  | 0
509 | Recalibración de conductor, ACSR calibre No. 4 AWG por cambio de poste | Km | 103.06 | 103.06 |  |  |  |  | 0
510 | Recalibración de conductor, ACSR calibre No. 2 AWG por cambio de poste | Km | 103.06 | 103.06 |  |  |  |  | 0
511 | Recalibración de conductor, ACSR calibre No. 1/0 AWG por cambio de poste | Km | 103.06 | 103.06 |  |  |  |  | 0
512 | Recalibración de conductor, ACSR calibre No. 3/0 AWG por cambio de poste | Km | 103.06 | 103.06 |  |  |  |  | 0
513 | REPLANTEO DE REDES Y LÍNEAS DE DISTRIBUCIÓN, AÉREO Y SUBTERRÁNEA | Km | 165.57 | 165.57 |  |  |  |  | 0
514 | Replanteo de redes y líneas de distribución,área y subterránea rural | Km | 187.07 | 187.07 |  |  |  |  | 0
515 | Reutilización de conductorNo. 4 AWG por cambio de poste | Km | 171.77 | 171.77 |  |  |  |  | 0
516 | Reutilización de conductorNo. 2 AWG por cambio de poste | Km | 188.95 | 188.95 |  |  |  |  | 0
517 | Reutilización de conductorNo. Rango 1/0 - 3/0 AWG por cambio de poste | Km | 206.12 | 206.12 |  |  |  |  | 0
518 | Reutilización, recalibración y amarre de conductor preensamblado 3x50+50mm2 por cambio de poste | Km | 300 | 300 |  |  |  |  | 0
519 | Tendido de cable #10 AWG de Cu | m | 0.09 | 0.09 |  |  |  |  | 0
520 | Tendido, calibración y amarre de cable preensamblado Al 2x4 AWG 600V 90 C | km | 229.24 | 229.24 |  |  |  |  | 0
521 | Tendido de manguera politubo de alta densidad, hasta 3" | m | 0.09 | 0.09 |  |  |  |  | 0
522 | Tendido en ducto y conexionado de conductor desnudo Cu, rango # 2 - 1/0 AWG | m | 1.19 | 1.19 |  |  |  |  | 0
523 | Tendido en ducto y conexionado de conductor desnudo Cu, rango # 2/0 - 4/0 AWG | m | 2.61 | 2.61 |  |  |  |  | 0
524 | Tendido en ducto y conexionado de conductor THHN,N° 12 AWG | Km | 0.08 | 0.08 |  |  |  |  | 0
525 | Tendido en ducto y conexionado de conductor THHN,N° 6 AWG | Km | 0.14 | 0.14 |  |  |  |  | 0
526 | Tendido en ducto y conexionado de conductor THHN,N° 2/0 AWG | Km | 0.35 | 0.35 |  |  |  |  | 0
527 | Tendido en ducto, conexionado y marquillado de conductor de Cu. TTU, # 6 AWG | m | 0.81 | 0.81 |  |  |  |  | 0
528 | Tendido en ducto, conexionado y marquillado de conductor de Cu. TTU, # 4 AWG | m | 1.14 | 1.14 |  |  |  |  | 0
529 | Tendido en ducto, conexionado y marquillado de conductor de Cu. TTU, rango # 2 - 1/0 AWG | m | 1.66 | 1.66 |  |  |  |  | 0
530 | Tendido en ducto, conexionado y marquillado de conductor de Cu. TTU, # 3/0 AWG | m | 2.38 | 2.38 |  |  |  |  | 0
531 | Tendido en ducto, conexionado y marquillado de conductor de Cu. TTU, # 4/0 AWG | m | 2.99 | 2.99 |  |  |  |  | 0
532 | Tendido, calibración y amarre conductor ACSR # 4 | Km | 226.36 | 226.36 |  |  |  |  | 0
533 | TENDIDO, CALIBRADO Y AMARRE DE CONDUCTOR ACSR No. 2 | km | 269.42 | 269.42 |  |  |  |  | 0
534 | TENDIDO, CALIBRADO Y AMARRE DE CONDUCTOR ACSR No. 1/0 | km | 329.02 | 329.02 |  |  |  |  | 0
535 | Tendido, calibración y amarre conductor ACSR # 2/0 | km | 367.68 | 367.68 |  |  |  |  | 0
536 | Tendido, calibración y amarre conductor ACSR # 3/0 | km | 400.88 | 400.88 |  |  |  |  | 0
537 | Tendido, calibración y amarre conductor XLPE 2X50+N50 MM2 | km | 300 | 300 |  |  |  |  | 0
538 | Tendido, calibración y amarre conductor XLPE 3X50+N50 MM2 | km | 300 | 300 |  |  |  |  | 0
539 | Tendido, en ducto y marquillado de conductor de cobre XLPE, rango #2 - 2/0 AWG, 133% | m | 3.11 | 3.11 |  |  |  |  | 0
540 | Tendido, en ducto y marquillado de conductor de cobre XLPE, rango 3/0 AWG - 250 MCM, 133% | m | 6.25 | 6.25 |  |  |  |  | 0
0
0
0
0
0
0
|  |  | 0 | [5 empty] | 0
LUMINARIAS |  |  | 0 | [5 empty] | 200.32
600 | Levantamiento de punto GPS luminaria, proyector y digitalizacion GIS | U | 2.6 | 2.6 |  |  |  |  | 0
601 | Montaje e inst. de Luminaria LED hasta 200 W | U | 17.5 | 17.5 |  |  |  |  | 0
602 | Montaje e inst. de control de alumbrado público completo | U | 15.68 | 15.68 |  |  |  |  | 0
603 | Montaje e inst. de Luminaria de Na hasta 150 W | U | 14.48 | 14.48 |  |  |  |  | 230
604 | Montaje e inst. de Luminaria de Na hasta 250 W | U | 17.5 | 17.5 |  |  |  |  | 0
605 | Montaje e inst. de Proyector hasta 400W | U | 17.18 | 17.18 |  |  |  |  | 0
606 | Montaje e inst. de Proyector LED hasta 400W | U | 17.78 | 17.78 |  |  |  |  | 0
607 | Suministro e Instalacion de sticker para numeracion de luminarias | U | 1.23 | 1.23 |  |  |  |  | 270
608 | Vestido de estructura tipo sujeción y montaje de 1 Proyectores | U | 42.5 | 42.5 |  |  |  |  | 0
609 | Vestido de estructura tipo sujeción y montaje de 3 Proyectores | U | 62.8 | 62.8 |  |  |  |  | 0
610 | Vestido de estructura tipo sujeción y montaje de 6 Proyectores | U | 120.8 | 120.8 |  |  |  |  | 0
0
0
0
0
0
0
|  |  | 0 | [5 empty] | 324.66
ACOMETIDAS |  |  | 0 | [5 empty] | 0
700 | Conexión provisional de acometida | U | 3.94 | 3.94 |  |  |  |  | 0
701 | Cambio de acometida por cambio de poste | U | 8.29 | 8.29 |  |  |  |  | 0
702 | Reconexión de acometida aérea a subterránea | U | 3.73 | 3.73 |  |  |  |  | 320
0
0
0
0
0
0
|  |  | 0 | [5 empty] | 0
MEDIDORES |  |  | 0 | [5 empty] | 0
800 | INGRESO DE INFORMACIÓN EN EL SISTEMA COMERCIAL | U | 3.81 | 3.81 |  |  |  |  | 0
801 | LEVANTAMIENTO DE PUNTO DE CARGA Y DIGITALIZACION EN GIS | U | 3.69 | 3.69 |  |  |  |  | 0
802 | Instalación del sistema de puesta a tierra para medidor, incluye tubo PVC 1/2" x 1.50m | U | 15.04 | 15.04 |  |  |  |  | 0
803 | Instalación del sistema de puesta a tierra para medidor, incluye tubo PVC 1/2" x 1.50m y reposición de vereda | U | 5.16 | 5.16 |  |  |  |  | 0
804 | Instalacion y montaje de acometida, 1 medidor bifásico 2f3c. (incluye instalación de breakers, accesorios). Informe y reporte | U | 22.37 | 22.37 |  |  |  |  | 205.89
805 | Instalacion y montaje de acometida, 2 medidores bifásico 2f3c. (incluye instalación de breakers, accesorios). Informe y reporte | U | 35.26 | 35.26 |  |  |  |  | 0
806 | Instalacion y montaje de acometida, 3 medidores bifásico 2f3c. (incluye instalación de breakers, accesorios). Informe y reporte | U | 49.57 | 49.57 |  |  |  |  | 0
807 | Instalacion y montaje de acometida, 4 medidores bifásico 2f3c. (incluye instalación de breakers, accesorios). Informe y reporte | U | 60.8 | 60.8 |  |  |  |  | 0
808 | Instalación y montaje de acometida, 1 medidor bifásico 2f 3c; y, retiro del medidor existente. (incluye instalación de breakers, tablero, accesorios y desmontaje del equipo y material existente, informe de reporte.) | U | 25.06 | 25.06 |  |  |  |  | 0
809 | Instalación y montaje de acometida, 2 medidores bifásicos 2f 3c; y, retiro del medidor existente. (incluye instalación de breakers, tablero,accesorios y desmontaje del equipo y material existente, informe de reporte) | U | 41.63 | 41.63 |  |  |  |  | 0
810 | Instalación y montaje de acometida, 3 medidores bifásicos 2f 3c; y, retiro del medidor existente. (incluye instalación de breakers, tablero, accesorios y desmontaje del equipo y material existente, informe de reporte) | U | 59.23 | 59.23 |  |  |  |  | 0
811 | Instalación y montaje de acometida, 4 medidores bifásicos 2f 3c; y, retiro del medidor existente. (incluye instalación de breakers, tablero, accesorios y desmontaje del equipo y material existente, informe de reporte.) | U | 70.99 | 70.99 |  |  |  |  | 0
812 | Montaje e instalación de 1 medidor bifásico 2f 3c, 1 medidor trifásico 3f 4c; y, retiro de medidores existentes. (incluye instalación de breakers, tablero, accesorios y desmontaje de los equipos y materiales existentes, informe de reporte.) | U | 63.52 | 63.52 |  |  |  |  | 0
813 | Montaje e instalación de 1 medidor bifásico 2f 3c; y, retiro del medidor existente. (incluye instalación de breakers, tablero, accesorios y desmontaje del equipo y material existente, informe de reporte.) | U | 37.8 | 37.8 |  |  |  |  | 0
814 | Montaje e instalación de 1 medidor trifásico 3f 4c; y, retiro del medidor existente. (incluye instalación de breakers, tablero, accesorios y desmontaje del equipo y material existente, informe de reporte.) | U | 37.8 | 37.8 |  |  |  |  | 0
815 | Montaje e instalación de 2 medidores bifásicos 2f 3c; y, retiro de medidores existentes. (incluye instalación de breakers, tablero, accesorios y desmontaje de los equipos y materiales existentes, informe de reporte.) | U | 63.52 | 63.52 |  |  |  |  | 0
816 | Montaje e instalación de 3 medidores bifásicos 2f 3c; y, retiro de medidores existentes. (incluye instalación de breakers, tablero, accesorios y desmontaje de los equipos y materiales existentes, informe de reporte.) | U | 79.95 | 79.95 |  |  |  |  | 0
817 | Montaje e instalación de 4 medidores bifásicos 2f 3c; y, retiro de medidores existentes. (incluye instalación de breakers, tablero, accesorios y desmontaje de los equipos y materiales existentes, informe de reporte.) | U | 92.62 | 92.62 |  |  |  |  | 0
818 | EXCAVACION, BASE DE CONCRETO 0,60X0,60X1m CON TUBERÍA GALVANIZADO DE 3"X6m, SOLDADO DE BASTIDOR DE UNA VIA CON AISLADOR ROLLO Y SOLDADO EL TABLERO PARA MEDIDOR BIFÁSICO (incluye TUBO, TABLERO, BASTIDOR DE VIA, HORMIGÓN CICLOPEO DE 180Kg/cm2 Y MANO DE OBRA) | U | 160.96 | 160.96
0
0
0
0
0
|  |  | 0 | [5 empty] | 0
POSTES |  |  | 0 | [5 empty] | 0
900 | LEVANTAMIENTO DE PUNTO GPS POSTE Y DIGITACION GIS | U | 3.23 | 3.233 |  |  |  |  | 0
901 | Acceso de Postes (Zonas Alejadas) distancia superior a 500m | km | 500 | 500 |  |  |  |  | 0
902 | Dirección de plantada de postería de fibra de vidrio hasta 12m | U | 0.79 | 0.79 |  |  |  |  | 0
903 | Dirección de plantada de postería de hormigón armado hasta 12m | U | 0.5 | 0.5 |  |  |  |  | 0
904 | Montaje de Poste ornamental de 6 metros | U | 27.35 | 27.35 |  |  |  |  | 0
905 | Pintado de código en Poste (reutilizados o existentes que no tengan numeración) | U | 3.14 | 3.14 |  |  |  |  | 0
906 | ACOPIO, PARADA Y RETACADA DE POSTE DE FIBRA DE VIDRIO HASTA 14m | U | 18.31 | 18.31 |  |  |  |  | 0
0
0
0
0
0
0
|  |  | 0 | [5 empty] | 0.09
SECCIONAMIENTO |  |  | 0 | [5 empty] | 0.09
1000 | Montaje e instalación de Pararrayo o descargador en 1 Fase | U | 15.68 | 15.68 |  |  |  |  | 0.12
1001 | Montaje e instalación de Pararrayo o descargador en 3 Fases | U | 32.67 | 32.67 |  |  |  |  | 72.49
1002 | Montaje e instalación de reconectador monofásico R1 | U | 52.05 | 52.05 |  |  |  |  | 82.07
1003 | Montaje e instalación de reconectador trifásico R3 | U | 124.92 | 124.92 |  |  |  |  | 200
1004 | Montaje e instalación de Seccionamiento tipo SPV-1S200_100K | U | 16.84 | 16.84 |  |  |  |  | 100.95
1005 | Montaje e instalación de Seccionamiento tipo SPV-2S200_100K | U | 21.58 | 21.58 |  |  |  |  | 300
1006 | Montaje e instalación de Seccionamiento tipo SPV-3S200_100K | U | 32.67 | 32.67 |  |  |  |  | 0.35
0
0
0
0
0
0
|  |  | 0 | [5 empty] | 0.14
PUESTA A TIERRA |  |  | 0 | [5 empty] | 0.08
1100 | Puesta a tierra tipo PTø-øDC2_1 | U | 12.4 | 12.4 |  |  |  |  | 0.21
0
0
0
0
0
0
|  |  | 0 | [5 empty] | 0.09
TENSORES |  |  | 0 | [5 empty] | 0.09
1200 | COLOCACIÓN Y RETACADO DE ANCLA (NO INCLUYE PIEDRA) | U | 10.4 | 10.4 |  |  |  |  | 0
1201 | Acceso de Bloques (Zonas Alejadas) distancia superior a 500m | km | 429.4 | 429.4 |  |  |  |  | 0
1202 | Montaje de tensor tipo TAD-øFS | U | 9 | 9 |  |  |  |  | 0
1203 | Montaje de tensor tipo TAD-øPS | U | 11.93 | 11.93 |  |  |  |  | 0
1204 | MONTAJE DE TENSOR A TIERRA - SIMPLE, TAD - OTS | U | 12.17 | 12.17 |  |  |  |  | 0
1205 | Montaje de tensor tipo TAV-øFD | U | 22.72 | 22.72 |  |  |  |  | 0
1206 | Montaje de tensor tipo TAV-øFS | U | 14.81 | 14.81 |  |  |  |  | 0
1207 | Montaje de tensor tipo TAV-øPD | U | 16.92 | 16.92 |  |  |  |  | 0
1208 | Montaje de tensor tipo TAV-øPS | U | 12.41 | 12.41 |  |  |  |  | 640
1209 | Montaje de tensor tipo TAV-øTD | U | 17.88 | 17.88 |  |  |  |  | 0
1210 | Montaje de tensor tipo TAV-øTS | U | 14.39 | 14.39 |  |  |  |  | 0
1211 | Montaje de tensor tipo TAV-øVS | U | 17.88 | 17.88 |  |  |  |  | 0
0
0
0
0
0
0
|  |  | 0 | [5 empty] | 0
TRANSFORMADORES |  |  | 0 | [5 empty] | 13.74
1300 | LEVANTAMIENTO DE PUNTO GPS TRANSFORMADOR Y DIGITACION GIS | U | 3.23 | 3.23 |  |  |  |  | 13.74
1301 | Acceso de Transformadores (Zonas Alejadas) distancia superior a 500m | km | 858.8 | 858.8 |  |  |  |  | 18.49
1302 | Montaje e inst. de estación de transformación tipo TRV-1A5 (Incluye montaje de seccionadores, pararrayos y puesta a tierra) | U | 92.18 | 92.18 |  |  |  |  | 18.49
1303 | MONTAJE E INSTALACIÓN DE TRANSFORMADOR - AUTOPROTEGIDO PARA INSTALACIÓN EXPERIOR (EN POSTE), TRV - 1A10, INCLUYE (MONTAJE E INSTLACION DE: SPV-1S(1), TRV-1A(1), SPD-2U(1), PT0-0DE(2)_(1)) | U | 91.38 | 91.38 |  |  |  |  | 20
1304 | Montaje e inst. de estación de transformación tipo TRV-1A15 (Incluye montaje de seccionadores, pararrayos y puesta a tierra) | U | 92.18 | 92.18 |  |  |  |  | 20
1305 | Montaje e inst. de estación de transformación tipo TRV-1A25 (Incluye montaje de seccionadores, pararrayos y puesta a tierra) | U | 92.18 | 92.18 |  |  |  |  | 20
1306 | Montaje e inst. de estación de transformación tipo TRV-1A37,5 (Incluye montaje de seccionadores, pararrayos y puesta a tierra) | U | 94.67 | 94.67 |  |  |  |  | 18.49
1307 | Montaje e inst. de estación de transformación tipo TRV-1A50 (Incluye montaje de seccionadores, pararrayos y puesta a tierra) | U | 94.67 | 94.67 |  |  |  |  | 13.74
1308 | Montaje e inst. de estación de transformación tipo TRV-3C30 (Incluye montaje de seccionadores, pararrayos y puesta a tierra) | U | 177.11 | 177.11 |  |  |  |  | 18.49
1309 | Montaje e inst. de estación de transformación tipo TRV-3C45 (Incluye montaje de seccionadores, pararrayos y puesta a tierra) | U | 177.11 | 177.11 |  |  |  |  | 18.49
1310 | Montaje e inst. de estación de transformación tipo TRV-3C50 (Incluye montaje de seccionadores, pararrayos y puesta a tierra) | U | 177.11 | 177.11 |  |  |  |  | 13.74
1311 | Montaje e inst. de estación de transformación tipo TRV-3C75 (Incluye montaje de seccionadores, pararrayos y puesta a tierra) | U | 177.11 | 177.11 |  |  |  |  | 18.49
1312 | Montaje e inst. de estación de transformación tipo TRV-3C100 (Incluye montaje de seccionadores, pararrayos y puesta a tierra) | U | 191.83 | 191.83 |  |  |  |  | 13.74
1313 | Montaje e inst. de estación de transformación tipo TRV-3C125 (Incluye montaje de seccionadores, pararrayos y puesta a tierra) | U | 191.83 | 191.83 |  |  |  |  | 20
1314 | Montaje y conexión de caja de hierro tool (incluye adicionales) | U | 20.38 | 20.38 |  |  |  |  | 13.74
1315 | Suministro e Instalacion de sticker para numeracion de transformador | U | 3.19 | 3.19 |  |  |  |  | 13.74
0
0
0
0
0
0
|  |  | 0 | [5 empty] | 18.49
AMORTIGUADOR |  |  | 0 | [5 empty] | 54.69
1400 | Montaje AMORTIGUADOR ESPIRAL DOBLE # 4 | U | 4.62 | 4.62 |  |  |  |  | 54.69
1401 | Montaje AMORTIGUADOR ESPIRAL DOBLE # 2 | U | 4.62 | 4.62 |  |  |  |  | 0
1402 | Montaje AMORTIGUADOR ESPIRAL DOBLE # 1/0 | U | 4.62 | 4.62 |  |  |  |  | 54.69
1403 | Montaje AMORTIGUADOR ESPIRAL DOBLE # 2/0 | U | 4.62 | 4.62 |  |  |  |  | 54.69
1404 | Montaje AMORTIGUADOR ESPIRAL DOBLE # 3/0 | U | 4.62 | 4.62 |  |  |  |  | 54.69
1405 | Montaje AMORTIGUADOR ESPIRAL SIMPLE # 4 | U | 3.66 | 3.66 |  |  |  |  | 20
1406 | Montaje AMORTIGUADOR ESPIRAL SIMPLE # 2 | U | 3.66 | 3.66 |  |  |  |  | 20
1407 | MONTAJE DE AMORTIGUADOR ESPIRAL SIMPLE #4 - #3/0 (FASES Y NEUTRO) | U | 3.82 | 3.82 |  |  |  |  | 20
1408 | Montaje AMORTIGUADOR ESPIRAL SIMPLE # 2/0 | U | 3.66 | 3.66 |  |  |  |  | 13.74
1409 | Montaje AMORTIGUADOR ESPIRAL SIMPLE # 3/0 | U | 3.66 | 3.66 |  |  |  |  | 13.74
0
0
0
0
0
0
|  |  | 0 | [5 empty] | 18.49
EXCAVACIONES |  |  | 0 | [5 empty] | 0
1500 | EXCAVACIÓN EN TERRENO ROCOSO PARA ANCLA (d=60cm), SUMINISTRO Y ACOPIO DE PIEDRA | U | 44.31 | 44.31 | MANO DE OBRA NO CALIFICADA |  |  |  | 0
1501 | EXCAVACIÓN EN TERRENO ROCOSO PARA POSTE 12 m (d=60cm), SUMINISTRO Y ACOPIO DE PIEDRA | U | 42.45 | 42.45 |  |  |  |  | 0
1502 | Excavación en terreno rocoso para poste de hasta 12 metros y recolección de piedra (r=60cm) | U | 39.58 | 39.58 |  |  |  |  | 0
1503 | Excavación en terreno rocoso para poste de hasta 14 metros y recolección de piedra (r=60cm) | U | 43.17 | 43.17 |  |  |  |  | 0
1504 | EXCAVACIÓN PARA ANCLA (d=60cm), SUMINISTRO Y ACOPIO DE PIEDRA | U | 25.05 | 25.05 |  |  |  |  | 0
1505 | EXCAVACIÓN PARA POSTE 12 m (d=60cm), SUMINISTRO Y ACOPIO DE PIEDRA | U | 23.19 | 23.19 |  |  |  |  | 0
1506 | Excavación para poste de hasta 12 metros y recolección de piedra (r=60cm) | U | 35.78 | 35.78 |  |  |  |  | 0
1507 | Excavación para poste de hasta 14 metros y recolección de piedra (r=60cm) | U | 39.37 | 39.37 |  |  |  |  | 0
1508 | Excavacion para poste autosoportante de hasta 12m (l=1m x a=1m) | U | 45 | 45 |  |  |  |  | 0
1509 | Excavacion para poste autosoportante de hasta 14m (l=1m x a=1m) | U | 50 | 50 |  |  |  |  | 0
1510 | Reposición de Vereda para Poste o Tensor | U | 10.65 | 10.65 |  |  |  |  | 0
1511 | Rotura de Vereda para Poste o Tensor | U | 7.7 | 7.7 |  |  |  |  | 0
0
0
0
0
0
0
|  |  | 0 | [5 empty] | 0
REDES SUBTERRANEAS |  |  | 0 | [5 empty] | 0
1600 | Levantamiento de punto GPS pozo y digitalizacion GIS | U | 2.6 | 2.6 |  |  |  |  | 0
1601 | Armado de bajante transición Red Aérea a Subterranea en BV (incluye montaje de tubo EMT y Cableado) | U | 71.25 | 71.25 |  |  |  |  | 0
1602 | Armado de bajante transición Red Aérea a Subterranea en MV (incluye montaje de seccionador, pararrayos, tubo EMT y Cableado) | U | 142.5 | 142.5 |  |  |  |  | 0
1603 | Armado de Kit Multiderivación, hasta 8 Puertos | U | 6.84 | 6.84 |  |  |  |  | 0
1604 | Armado de punta terminal (kit) para AT,calibres 1/0-3/0 AWG | U | 24.07 | 24.07 |  |  |  |  | 0
1605 | Armado de punta terminal (kit) para AT,calibres 4-2 AWG | U | 19.61 | 19.61 |  |  |  |  | 0
1606 | Armado de punta terminal exterior (kit) para AT, calibres hasta 250 MCM | U | 33.25 | 33.25 |  |  |  |  | 0
1607 | Construcción de pozo de revisión tipo A (OPA) de H.A, con Tapa, Cerco y Marco Metálico | U | 206.5 | 206.5 |  |  |  |  | 0
1608 | Construcción de pozo de revisión tipo B (OPB) de H.A, con Tapa, Cerco y Marco Metálico | U | 295 | 295 |  |  |  |  | 0
1609 | Construcción de pozo de revisión tipo C (OPC) de H.A, con Tapa, Cerco y Marco Metálico | U | 320 | 320 |  |  |  |  | 0
1610 | Excavación de zanjas para tendido de ductos y pozos | m3 | 36.97 | 36.97 |  |  |  |  | 0
1611 | Limpieza de pozo y colocación de grava | U | 6.84 | 6.84 |  |  |  |  | 0
1612 | Montaje del soporte para sujeción de cables en pozo | U | 2.7 | 2.7 |  |  |  |  | 0
1613 | Montaje e Instalación de Caja de Distribución 3F, 10 circuitos,220/127 V,300A | U | 27.74 | 27.74 |  |  |  |  | 0
1614 | Montaje e instalación de kit de empalme derivación en gel (resina) subterráneo con conector Cu tipo C para conductor Cu (4/0AWG, 3/0AWG - 1/0AWG) | U | 9.5 | 9.5 |  |  |  |  | 0
1615 | Reposición de Vía por tendido de ductos | m3 | 152.37 | 152.37 |  |  |  |  | 0
1616 | Rotura de Vía para tendido de ductos | m3 | 58.11 | 58.11 |  |  |  |  | 0
1617 | Suministro, tendido e instalación de Banco de Ductos EUO-OB1x2B1 (ductos eléctricos de 110mm de diámetro), correas de amarre, separadores, cinta de señalización y arena | ml | 22.91 | 22.91 |  |  |  |  | 0
1618 | Suministro, tendido e instalación de Banco de Ductos EUO-OB1x2B2 (ductos eléctricos de 110mm de diámetro), correas de amarre, separadores, cinta de señalización y arena | ml | 28.22 | 28.22 |  |  |  |  | 0
1619 | Suministro, tendido e instalación de Banco de Ductos EUO-OB1x3B1 (ductos eléctricos de 110mm de diámetro), correas de amarre, separadores, cinta de señalización y arena | ml | 25.45 | 25.45 |  |  |  |  | 0
1620 | Suministro, tendido e instalación de Banco de Ductos EUO-OB1x3B2 (ductos eléctricos de 110mm de diámetro), correas de amarre, separadores, cinta de señalización y arena | ml | 31.36 | 31.36 |  |  |  |  | 0
1621 | Suministro, tendido e instalación de Banco de Ductos EUO-OB1x4B1 (ductos eléctricos de 110mm de diámetro), correas de amarre, separadores, cinta de señalización y arena | ml | 28.28 | 28.28 |  |  |  |  | 0
1622 | Suministro, tendido e instalación de Banco de Ductos EUO-OB1x4B2 (ductos eléctricos de 110mm de diámetro), correas de amarre, separadores, cinta de señalización y arena | ml | 34.84 | 34.84 |  |  |  |  | 0
1623 | Suministro, tendido e instalación de Banco de Ductos EUO-OB2x2B1 (ductos eléctricos de 110mm de diámetro), correas de amarre, separadores, cinta de señalización y arena | ml | 31.42 | 31.42 |  |  |  |  | 0
1624 | Suministro, tendido e instalación de Banco de Ductos EUO-OB2x2B2 (ductos eléctricos de 110mm de diámetro), correas de amarre, separadores, cinta de señalización y arena | ml | 38.71 | 38.71 |  |  |  |  | 0
1625 | Suministro, tendido e instalación de Banco de Ductos EUO-OB2x3B1 (ductos eléctricos de 110mm de diámetro), correas de amarre, separadores, cinta de señalización y arena | ml | 34.91 | 34.91 |  |  |  |  | 0
1626 | Suministro, tendido e instalación de Banco de Ductos EUO-OB2x3B2 (ductos eléctricos de 110mm de diámetro), correas de amarre, separadores, cinta de señalización y arena | ml | 43.01 | 43.01 |  |  |  |  | 0
1627 | Suministro, tendido e instalación de Banco de Ductos EUO-OB2x4B1 (ductos eléctricos de 110mm de diámetro), correas de amarre, separadores, cinta de señalización y arena | ml | 38.79 | 38.79 |  |  |  |  | 0
1628 | Suministro, tendido e instalación de Banco de Ductos EUO-OB2x4B2 (ductos eléctricos de 110mm de diámetro), correas de amarre, separadores, cinta de señalización y arena | ml | 47.79 | 47.79 |  |  |  |  | 0
1629 | Suministro, tendido e instalación de Banco de Ductos EUO-OB3x3B1 (ductos eléctricos de 110mm de diámetro), correas de amarre, separadores, cinta de señalización y arena | ml | 43.1 | 43.1 |  |  |  |  | 0
1630 | Suministro, tendido e instalación de Banco de Ductos EUO-OB3x3B2 (ductos eléctricos de 110mm de diámetro), correas de amarre, separadores, cinta de señalización y arena | ml | 53.1 | 53.1 |  |  |  |  | 0
1631 | Suministro, tendido e instalación de Banco de Ductos EUO-OB3x4B1 (ductos eléctricos de 110mm de diámetro), correas de amarre, separadores, cinta de señalización y arena | ml | 47.41 | 47.41 |  |  |  |  | 0
1632 | Suministro, tendido e instalación de Banco de Ductos EUO-OB3x4B2 (ductos eléctricos de 110mm de diámetro), correas de amarre, separadores, cinta de señalización y arena | ml | 58.41 | 58.41 |  |  |  |  | 0
0
0
0
0
0
0
|  |  | 0 | [5 empty] | 0
DESMONTAJE |  |  | 0 | [5 empty] | 0
ESTRUCTURAS DE MEDIA TENSION |  |  | 0 | [5 empty] | 0
10100 | Desmontaje de estructura ESV-3BA+ESV-1CR | U | 10.58 | 10.58 |  |  |  |  | 0
10101 | Desmontaje de estructura tipo CP2E (sin neutro). | U | 17.84 | 17.84 |  |  |  |  | 0
10102 | Desmontaje de estructura tipo CPE (sin neutro). | U | 10.29 | 10.29 |  |  |  |  | 0
10103 | Desmontaje de estructura tipo CR2E (sin neutro). | U | 19.91 | 19.91 |  |  |  |  | 0
10104 | Desmontaje de estructura tipo CRE (sin neutro). | U | 16.2 | 16.2 |  |  |  |  | 0
10105 | Desmontaje de estructura tipo ESV- 3CR | U | 16.2 | 16.2 |  |  |  |  | 0
10106 | Desmontaje de estructura tipo ESV-1BA | U | 4.9 | 4.9 |  |  |  |  | 0
10107 | Desmontaje de estructura tipo ESV-1BA+ESV-1CR | U | 5.91 | 5.91 |  |  |  |  | 0
10108 | Desmontaje de estructura tipo ESV-1BA+ESV-1CR+ESV-1CR | U | 6.5 | 6.5 |  |  |  |  | 0
10109 | Desmontaje de estructura tipo ESV-1BD | U | 6.66 | 6.66 |  |  |  |  | 0
10110 | Desmontaje de estructura tipo ESV-1CA | U | 5.82 | 5.82 |  |  |  |  | 0
10111 | Desmontaje de estructura tipo ESV-1CA+ESV-1BA | U | 7.19 | 7.19 |  |  |  |  | 0
10112 | Desmontaje de estructura tipo ESV-1CA+ESV-1BD | U | 7.97 | 7.97 |  |  |  |  | 0
10113 | Desmontaje de estructura tipo ESV-1CA+ESV-1CR | U | 5.19 | 5.19 |  |  |  |  | 0
10114 | Desmontaje de estructura tipo ESV-1CA-ESV-1CD | U | 7.27 | 7.27 |  |  |  |  | 0
10115 | Desmontaje de estructura tipo ESV-1CD | U | 7.62 | 7.62 |  |  |  |  | 0
10116 | Desmontaje de estructura tipo ESV-1CD+ESV-1CR | U | 8.73 | 8.73 |  |  |  |  | 0
10117 | Desmontaje de Estructura tipo ESV-1CP | U | 4.98 | 4.98 |  |  |  |  | 0
10118 | Desmontaje de estructura tipo ESV-1CP+ESV-1BA | U | 5.49 | 5.49 |  |  |  |  | 0
10119 | Desmontaje de estructura tipo ESV-1CP+ESV-1CR | U | 7.85 | 7.85 |  |  |  |  | 0
10120 | Desmontaje de estructura tipo ESV-1CP-ESV-1CD | U | 6.87 | 6.87 |  |  |  |  | 0
10121 | Desmontaje de estructura tipo ESV-1CR | U | 4.35 | 4.35 |  |  |  |  | 0
10122 | Desmontaje de estructura tipo ESV-1CR+ESV-1BD | U | 6.81 | 6.81 |  |  |  |  | 0
10123 | Desmontaje de estructura tipo ESV-1CR+ESV-1CR | U | 5.91 | 5.91 |  |  |  |  | 0
10124 | Desmontaje de estructura tipo ESV-1CR+ESV-1CR+ESV-1CR | U | 6.5 | 6.5 |  |  |  |  | 0
10125 | Desmontaje de estructura tipo ESV-1CR+ESV-1CR+ESV-1CR+ESV-1CR | U | 7.15 | 7.15 |  |  |  |  | 0
10126 | Desmontaje de estructura tipo ESV-1VA | U | 12.05 | 12.05 |  |  |  |  | 0
10127 | Desmontaje de estructura tipo ESV-1VD | U | 12.05 | 12.05 |  |  |  |  | 0
10128 | Desmontaje de estructura tipo ESV-1VP | U | 6.69 | 6.69 |  |  |  |  | 0
10129 | Desmontaje de estructura tipo ESV-1VR | U | 10.71 | 10.71 |  |  |  |  | 0
10130 | Desmontaje de estructura tipo ESV-3BA | U | 8.1 | 8.1 |  |  |  |  | 0
10131 | Desmontaje de estructura tipo ESV-3BA+ESV-1CP+ESV-1CP | U | 12.64 | 12.64 |  |  |  |  | 0
10132 | Desmontaje de estructura tipo ESV-3BA+ESV-3BR | U | 13.59 | 13.59 |  |  |  |  | 0
10133 | Desmontaje de estructura tipo ESV-3BD | U | 18.9 | 18.9 |  |  |  |  | 0
10134 | Desmontaje de estructura tipo ESV-3BD+ESV-1CP+ESV-1CP | U | 19.36 | 19.36 |  |  |  |  | 0
10135 | Desmontaje de estructura tipo ESV-3BD+ESV-1CR | U | 17.3 | 17.3 |  |  |  |  | 0
10136 | Desmontaje de estructura tipo ESV-3BD+ESV-3BR | U | 20.32 | 20.32 |  |  |  |  | 0
10137 | Desmontaje de estructura tipo ESV-3BR | U | 8.1 | 8.1 |  |  |  |  | 0
10138 | Desmontaje de estructura tipo ESV-3BR+ESV-1CP+ESV-1CP | U | 12.64 | 12.64 |  |  |  |  | 0
10139 | Desmontaje de estructura tipo ESV-3BR+ESV-1CR | U | 10.58 | 10.58 |  |  |  |  | 0
10140 | Desmontaje de estructura tipo ESV-3CA | U | 17.84 | 17.84 |  |  |  |  | 0
10141 | Desmontaje de estructura tipo ESV-3CA+ESV-1CP+ESV-1CP | U | 22.38 | 22.38 |  |  |  |  | 0
10142 | Desmontaje de estructura tipo ESV-3CA+ESV-1CR | U | 20.32 | 20.32 |  |  |  |  | 0
10143 | Desmontaje de estructura tipo ESV-3CA+ESV-3SR | U | 30.21 | 30.21 |  |  |  |  | 0
10144 | Desmontaje de estructura tipo ESV-3CD | U | 19.91 | 19.91 |  |  |  |  | 0
10145 | Desmontaje de estructura tipo ESV-3CD+ESV-1CP+ESV-1CP | U | 24.44 | 24.44 |  |  |  |  | 0
10146 | Desmontaje de estructura tipo ESV-3CD+ESV-1CR | U | 22.38 | 22.38 |  |  |  |  | 0
10147 | Desmontaje de estructura tipo ESV-3CD+ESV-3SR | U | 32.26 | 32.26 |  |  |  |  | 0
10148 | Desmontaje de estructura tipo ESV-3CP | U | 12.01 | 12.01 |  |  |  |  | 0
10149 | Desmontaje de estructura tipo ESV-3CP+ESV-1CP+ESV-1CP | U | 14.83 | 14.83 |  |  |  |  | 0
10150 | Desmontaje de estructura tipo ESV-3CP+ESV-1CR | U | 12.78 | 12.78 |  |  |  |  | 0
10151 | Desmontaje de estructura tipo ESV-3CP+ESV-3CR | U | 22.65 | 22.65 |  |  |  |  | 0
10152 | Desmontaje de estructura tipo ESV-3CP+ESV-3SP | U | 18.95 | 18.95 |  |  |  |  | 0
10153 | Desmontaje de estructura tipo ESV-3CP+ESV-3SR | U | 22.65 | 22.65 |  |  |  |  | 0
10154 | Desmontaje de estructura tipo ESV-3CR+ESV-1CP+ESV-1CP | U | 20.73 | 20.73 |  |  |  |  | 0
10155 | Desmontaje de estructura tipo ESV-3CR+ESV-1CR | U | 18.68 | 18.68 |  |  |  |  | 0
10156 | Desmontaje de estructura tipo ESV-3CR+ESV-3CR | U | 26.09 | 26.09 |  |  |  |  | 0
10157 | Desmontaje de estructura tipo ESV-3CR+ESV-3SR | U | 29.25 | 29.25 |  |  |  |  | 0
10158 | Desmontaje de estructura tipo ESV-3HA | U | 24.83 | 24.83 |  |  |  |  | 0
10159 | Desmontaje de estructura tipo ESV-3HA+ESV-1CP+ESV-1CP | U | 30.63 | 30.63 |  |  |  |  | 0
10160 | Desmontaje de estructura tipo ESV-3HA+ESV-1CR | U | 28.55 | 28.55 |  |  |  |  | 0
10161 | Desmontaje de estructura tipo ESV-3HA+ESV-3SR | U | 39.31 | 39.31 |  |  |  |  | 0
10162 | Desmontaje de estructura tipo ESV-3HD | U | 24.83 | 24.83 |  |  |  |  | 0
10163 | Desmontaje de estructura tipo ESV-3HD+ESV-1CP+ESV-1CP | U | 30.63 | 30.63 |  |  |  |  | 0
10164 | Desmontaje de estructura tipo ESV-3HD+ESV-1CR | U | 28.55 | 28.55 |  |  |  |  | 0
10165 | Desmontaje de estructura tipo ESV-3HD+ESV-3SR | U | 39.31 | 39.31 |  |  |  |  | 0
10166 | Desmontaje de estructura tipo ESV-3HP | U | 13.45 | 13.45 |  |  |  |  | 0
10167 | Desmontaje de estructura tipo ESV-3HP+ESV-1CP+ESV-1CP | U | 19.24 | 19.24 |  |  |  |  | 0
10168 | Desmontaje de estructura tipo ESV-3HP+ESV-1CR | U | 16.35 | 16.35 |  |  |  |  | 0
10169 | Desmontaje de estructura tipo ESV-3HP+ESV-3SR | U | 27.93 | 27.93 |  |  |  |  | 13.67
10170 | Desmontaje de estructura tipo ESV-3HR | U | 22.76 | 22.76 |  |  |  |  | 13.67
10171 | Desmontaje de estructura tipo ESV-3HR+ESV-1CP+ESV-1CP | U | 28.55 | 28.55 |  |  |  |  | 13.67
10172 | Desmontaje de estructura tipo ESV-3HR+ESV-1CR | U | 26.48 | 26.48 |  |  |  |  | 13.67
10173 | Desmontaje de estructura tipo ESV-3HR+ESV-3SR | U | 38.28 | 38.28 |  |  |  |  | 13.67
10174 | Desmontaje de estructura tipo ESV-3SA | U | 16.46 | 16.46 |  |  |  |  | 13.67
10175 | Desmontaje de estructura tipo ESV-3SA+ESV-1CP+ESV-1CP | U | 21.6 | 21.6 |  |  |  |  | 13.67
10176 | Desmontaje de estructura tipo ESV-3SA+ESV-1CR | U | 19.64 | 19.64 |  |  |  |  | 0
10177 | Desmontaje de estructura tipo ESV-3SA+ESV-3SR | U | 29.51 | 29.51 |  |  |  |  | 0
10178 | Desmontaje de estructura tipo ESV-3SD | U | 10.64 | 10.64 |  |  |  |  | 0
10179 | Desmontaje de estructura tipo ESV-3SD+ESV-1CR | U | 19.86 | 19.86 |  |  |  |  | 0
10180 | Desmontaje de estructura tipo ESV-3SD+ESV-3CP | U | 21.85 | 21.85 |  |  |  |  | 0
10181 | Desmontaje de estructura tipo ESV-3SD+ESV-3SP | U | 21.85 | 21.85 |  |  |  |  | 0
10182 | Desmontaje de estructura tipo ESV-3SD+ESV-3SR | U | 30.21 | 30.21 |  |  |  |  | 0
10183 | Desmontaje de estructura tipo ESV-3SP | U | 22.03 | 22.03 |  |  |  |  | 0
10184 | Desmontaje de estructura tipo ESV-3SP+ESV-1CR | U | 12.08 | 12.08 |  |  |  |  | 0
10185 | Desmontaje de estructura tipo ESV-3SP+ESV-3SR | U | 21.97 | 21.97 |  |  |  |  | 0
10186 | Desmontaje de estructura tipo ESV-3SR | U | 20.26 | 20.26 |  |  |  |  | 0
10187 | Desmontaje de estructura tipo ESV-3SR+ESV-1CA | U | 16.7 | 16.7 |  |  |  |  | 0
10188 | Desmontaje de estructura tipo ESV-3SR+ESV-1CP | U | 15.82 | 15.82 |  |  |  |  | 11.61
10189 | Desmontaje de estructura tipo ESV-3SR+ESV-1CR | U | 17.58 | 17.58 |  |  |  |  | 15.68
10190 | Desmontaje de estructura tipo ESV-3SR+ESV-3SR | U | 27.46 | 27.46 |  |  |  |  | 3.48
10191 | Desmontaje de estructura tipo ESV-3SR+ESV-3SR+ESV-1CR | U | 29.66 | 29.66 |  |  |  |  | 13.67
10192 | Desmontaje de estructura tipo ESV-3SR+ESV-3SR+ESV-3CR | U | 41.2 | 41.2 |  |  |  |  | 6.84
10193 | Desmontaje de estructura tipo ESV-3TD | U | 43.45 | 43.45 |  |  |  |  | 27.35
10194 | Desmontaje de estructura tipo ESV-3TD+ESV-1CP | U | 46.05 | 46.05 |  |  |  |  | 0
10195 | Desmontaje de estructura tipo ESV-3TD+ESV-1CP+ESV-1CP | U | 49.25 | 49.25 |  |  |  |  | 0
10196 | Desmontaje de estructura tipo ESV-3TD+ESV-3SR | U | 61.04 | 61.04 |  |  |  |  | 0
10197 | Desmontaje de estructura tipo ESV-3TR | U | 34.76 | 34.76 |  |  |  |  | 0
10198 | Desmontaje de estructura tipo ESV-3VA | U | 6.72 | 6.72 |  |  |  |  | 0
10199 | Desmontaje de estructura tipo ESV-3VA+ESV-1CR | U | 21 | 21 |  |  |  |  | 0
10200 | Desmontaje de estructura tipo ESV-3VA+ESV-3SR | U | 30.21 | 30.21 |  |  |  |  | 0
10201 | Desmontaje de estructura tipo ESV-3VD | U | 21.5 | 21.5 |  |  |  |  | 0
10202 | Desmontaje de estructura tipo ESV-3VD+ESV-3SP | U | 24.16 | 24.16 |  |  |  |  | 0
10203 | Desmontaje de estructura tipo ESV-3VD+ESV-3SR | U | 30.21 | 30.21 |  |  |  |  | 0
10204 | Desmontaje de estructura tipo ESV-3VP | U | 6.39 | 6.39 |  |  |  |  | 0
10205 | Desmontaje de estructura tipo ESV-3VP+ESV-1CR | U | 12.78 | 12.78 |  |  |  |  | 0
10206 | Desmontaje de estructura tipo ESV-3VP+ESV-3SR | U | 21.97 | 21.97 |  |  |  |  | 0
10207 | Desmontaje de estructura tipo ESV-3VR | U | 11.05 | 11.05 |  |  |  |  | 0
10208 | Desmontaje de estructura tipo ESV-3VR+ESV-1CR | U | 18.94 | 18.94 |  |  |  |  | 0
10209 | Desmontaje de estructura tipo ESV-3VR+ESV-3SR | U | 28.83 | 28.83 |  |  |  |  | 0
0
0
0
0
0
0
|  |  | 0 | [5 empty] | 0
ESTRUCTURAS DE BAJA TENSION |  |  | 0 | [5 empty] | 0
10300 | Desmontaje de estructura tipo ESD-1ED | U | 4.54 | 4.54 |  |  |  |  | 0
10301 | Desmontaje de estructura tipo ESD-1ED+ESD-1ED | U | 5.72 | 5.72 |  |  |  |  | 0
10302 | Desmontaje de estructura tipo ESD-1ED+ESD-1ED+ESD-1ED | U | 8.6 | 8.6 |  |  |  |  | 0
10303 | Desmontaje de estructura tipo ESD-1EP | U | 3.97 | 3.97 |  |  |  |  | 0
10304 | Desmontaje de estructura tipo ESD-1EP+ESD-1EP | U | 5.72 | 5.72 |  |  |  |  | 0
10305 | Desmontaje de estructura tipo ESD-1EP+ESD-1EP+ESD-1EP | U | 6.12 | 6.12 |  |  |  |  | 0
10306 | Desmontaje de estructura tipo ESD-1EP+ESD-1EP+ESD-1EP+ESD-1EP | U | 5.72 | 5.72 |  |  |  |  | 0
10307 | Desmontaje de estructura tipo ESD-1EP+ESD-1EP+ESD-1EP+ESD- 1EP+ESD-1EP | U | 4.75 | 4.75 |  |  |  |  | 0
10308 | Desmontaje de estructura tipo ESD-1EP+ESD-1EP+ESD-1EP+ESD- 1EP+ESD-1ER | U | 4.84 | 4.84 |  |  |  |  | 0
10309 | Desmontaje de estructura tipo ESD-1EP+ESD-1EP+ESD-1EP+ESD-1ER | U | 4.49 | 4.49 |  |  |  |  | 0
10310 | Desmontaje de estructura tipo ESD-1EP+ESD-1EP+ESD-1EP+ESD- 1ER+ESD-1ER | U | 4.94 | 4.94 |  |  |  |  | 0
10311 | Desmontaje de estructura tipo ESD-1EP+ESD-1EP+ESD-1ER | U | 4.17 | 4.17 |  |  |  |  | 0
10312 | Desmontaje de estructura tipo ESD-1EP+ESD-1EP+ESD-1ER+ESD-1ER | U | 4.6 | 4.6 |  |  |  |  | 0
10313 | Desmontaje de estructura tipo ESD-1EP+ESD-1EP+ESD-1ER+ESD- 1ER+ESD-1ER | U | 5.03 | 5.03 |  |  |  |  | 2.08
10314 | Desmontaje de estructura tipo ESD-1EP+ESD-1ER | U | 5.72 | 5.72 |  |  |  |  | 0
10315 | Desmontaje de estructura tipo ESD-1EP+ESD-1ER+ESD-1ER | U | 4.3 | 4.3 |  |  |  |  | 0
10316 | Desmontaje de estructura tipo ESD-1EP+ESD-1ER+ESD-1ER+ESD-1ER | U | 4.71 | 4.71 |  |  |  |  | 0
10317 | Desmontaje de estructura tipo ESD-1EP+ESD-1ER+ESD-1ER+ESD- 1ER+ESD-1ER | U | 5.12 | 5.12 |  |  |  |  | 0
10318 | Desmontaje de estructura tipo ESD-1EP+ESD-2EP | U | 4.03 | 4.03 |  |  |  |  | 0
10319 | Desmontaje de estructura tipo ESD-1EP+ESD-2ER | U | 8.6 | 8.6 |  |  |  |  | 0
10320 | Desmontaje de estructura tipo ESD-1EP+ESD-3EP | U | 4.24 | 4.24 |  |  |  |  | 14.71
10321 | Desmontaje de estructura tipo ESD-1EP+ESD-3ER | U | 4.52 | 4.52 |  |  |  |  | 0
10322 | Desmontaje de estructura tipo ESD-1EP+ESD-4EP | U | 5.08 | 5.08 |  |  |  |  | 21.78
10323 | Desmontaje de estructura tipo ESD-1EP+ESD-4ER | U | 5.41 | 5.41 |  |  |  |  | 0
10324 | Desmontaje de estructura tipo ESD-1EP+ESD-5EP | U | 5.36 | 5.36 |  |  |  |  | 0
10325 | Desmontaje de estructura tipo ESD-1EP+ESD-5ER | U | 5.72 | 5.72 |  |  |  |  | 0
10326 | Desmontaje de estructura tipo ESD-1ER | U | 4.33 | 4.33 |  |  |  |  | 0
10327 | Desmontaje de estructura tipo ESD-1ER+ESD-1ER | U | 5.72 | 5.72 |  |  |  |  | 0
10328 | Desmontaje de estructura tipo ESD-1ER+ESD-1ER+ESD-1ER | U | 5.25 | 5.25 |  |  |  |  | 35.79
10329 | Desmontaje de estructura tipo ESD-1ER+ESD-1ER+ESD-1ER+ESD-1ER | U | 4.82 | 4.82 |  |  |  |  | 46.05
10330 | Desmontaje de estructura tipo ESD-1ER+ESD-1ER+ESD-1ER+ESD- 1ER+ESD-1ER | U | 5.22 | 5.22 |  |  |  |  | 51.7
10331 | Desmontaje de estructura tipo ESD-1ER+ESD-2EP | U | 8.6 | 8.6 |  |  |  |  | 62.36
10332 | Desmontaje de estructura tipo ESD-1ER+ESD-2ER | U | 4.44 | 4.44 |  |  |  |  | 6.17
10333 | Desmontaje de estructura tipo ESD-1ER+ESD-3EP | U | 4.38 | 4.38 |  |  |  |  | 8
10334 | Desmontaje de estructura tipo ESD-1ER+ESD-3ER | U | 8.6 | 8.6 |  |  |  |  | 2.5
10335 | Desmontaje de estructura tipo ESD-1ER+ESD-4EP | U | 5.24 | 5.24 |  |  |  |  | 3.5
10336 | Desmontaje de estructura tipo ESD-1ER+ESD-4ER | U | 5.59 | 5.59 |  |  |  |  | 39.79
10337 | Desmontaje de estructura tipo ESD-1ER+ESD-5EP | U | 5.54 | 5.54 |  |  |  |  | 66.86
10338 | Desmontaje de estructura tipo ESD-1ER+ESD-5ER | U | 5.9 | 5.9 |  |  |  |  | 84.16
10339 | Desmontaje de estructura tipo ESD-1ERP | U | 3.28 | 3.28 |  |  |  |  | 97.49
10340 | Desmontaje de estructura tipo ESD-1ERP+ESD-1ERP+ESD-1ERP | U | 4.66 | 4.66 |  |  |  |  | 71.86
10341 | Desmontaje de estructura tipo ESD-1PA3 | U | 4.88 | 4.88 |  |  |  |  | 2.55
10342 | Desmontaje de estructura tipo ESD-1PA3+ESD-1PR3 | U | 8 | 8 |  |  |  |  | 2.55
10343 | Desmontaje de estructura tipo ESD-1PA4 | U | 4.88 | 4.88 |  |  |  |  | 6.1
10344 | Desmontaje de estructura tipo ESD-1PA4+ESD-1PR4 | U | 8 | 8
10345 | Desmontaje de estructura tipo ESD-1PA5 | U | 4.88 | 4.88 |  |  |  |  | 0
10346 | Desmontaje de estructura tipo ESD-1PD3 | U | 6.24 | 6.24 |  |  |  |  | 0
10347 | Desmontaje de estructura tipo ESD-1PD4 | U | 6.24 | 6.24 |  |  |  |  | 145.96
10348 | Desmontaje de estructura tipo ESD-1PD5 | U | 6.24 | 6.24 |  |  |  |  | 0
10349 | Desmontaje de estructura tipo ESD-1PP3 | U | 4.47 | 4.47 |  |  |  |  | 174.88
10350 | Desmontaje de estructura tipo ESD-1PP3+ESD-1PR3 | U | 7.67 | 7.67 |  |  |  |  | 174.88
10351 | Desmontaje de estructura tipo ESD-1PP4 | U | 4.47 | 4.47 |  |  |  |  | 0
10352 | Desmontaje de estructura tipo ESD-1PP4+ESD-1PR4 | U | 7.67 | 7.67 |  |  |  |  | 174.88
10353 | Desmontaje de estructura tipo ESD-1PP5 | U | 4.47 | 4.47 |  |  |  |  | 0
10354 | Desmontaje de estructura tipo ESD-1PP5+ESD-1PR5 | U | 7.67 | 7.67 |  |  |  |  | 0
10355 | Desmontaje de estructura tipo ESD-1PR3 | U | 5.12 | 5.12 |  |  |  |  | 0
10356 | Desmontaje de estructura tipo ESD-1PR4 | U | 5.12 | 5.12 |  |  |  |  | 0
10357 | Desmontaje de estructura tipo ESD-1PR4+ESD-1PA4 | U | 2.74 | 2.74 |  |  |  |  | 0
10358 | Desmontaje de estructura tipo ESD-1PR4+ESD-1PR4 | U | 2.74 | 2.74 |  |  |  |  | 0
10359 | Desmontaje de estructura tipo ESD-1PR5 | U | 5.12 | 5.12 |  |  |  |  | 0
10360 | Desmontaje de estructura tipo ESD-2ED | U | 4.4 | 4.4 |  |  |  |  | 0
10361 | Desmontaje de estructura tipo ESD-2EP | U | 3.12 | 3.12 |  |  |  |  | 0
10362 | Desmontaje de estructura tipo ESD-2EP+ESD-1EP+ESD-1EP | U | 4.8 | 4.8 |  |  |  |  | 35.26
10363 | Desmontaje de estructura tipo ESD-2EP+ESD-1EP+ESD-1EP+ESD-1EP | U | 5.49 | 5.49 |  |  |  |  | 46.64
10364 | Desmontaje de estructura tipo ESD-2EP+ESD-1EP+ESD-1EP+ESD-1ER | U | 5.6 | 5.6 |  |  |  |  | 46.64
10365 | Desmontaje de estructura tipo ESD-2EP+ESD-1EP+ESD-1ER | U | 4.92 | 4.92 |  |  |  |  | 46.64
10366 | Desmontaje de estructura tipo ESD-2EP+ESD-1EP+ESD-1ER+ESD-1ER | U | 5.71 | 5.71 |  |  |  |  | 0
10367 | Desmontaje de estructura tipo ESD-2EP+ESD-1ER+ESD-1ER | U | 5.04 | 5.04 |  |  |  |  | 35.26
10368 | Desmontaje de estructura tipo ESD-2EP+ESD-1ER+ESD-1ER+ESD-1ER | U | 5.82 | 5.82 |  |  |  |  | 46.64
10369 | Desmontaje de estructura tipo ESD-2EP+ESD-3EP | U | 5.08 | 5.08 |  |  |  |  | 46.64
10370 | Desmontaje de estructura tipo ESD-2EP+ESD-3ER | U | 5.41 | 5.41 |  |  |  |  | 46.64
10371 | Desmontaje de estructura tipo ESD-2EP+ESD-4EP | U | 5.36 | 5.36 |  |  |  |  | 27.35
10372 | Desmontaje de estructura tipo ESD-2EP+ESD-4ER | U | 5.72 | 5.72 |  |  |  |  | 3.07
10373 | Desmontaje de estructura tipo ESD-2EP+ESD-5EP | U | 5.64 | 5.64 |  |  |  |  | 3.07
10374 | Desmontaje de estructura tipo ESD-2EP+ESD-5ER | U | 6.01 | 6.01 |  |  |  |  | 40
10375 | Desmontaje de estructura tipo ESD-2ER | U | 4.9 | 4.9 |  |  |  |  | 150
10376 | Desmontaje de estructura tipo ESD-2ER+ESD-1EP+ESD-1EP | U | 5.04 | 5.04 |  |  |  |  | 3
10377 | Desmontaje de estructura tipo ESD-2ER+ESD-1EP+ESD-1EP+ESD-1EP | U | 5.71 | 5.71 |  |  |  |  | 15
10378 | Desmontaje de estructura tipo ESD-2ER+ESD-1EP+ESD-1EP+ESD-1ER | U | 5.82 | 5.82 |  |  |  |  | 0
10379 | Desmontaje de estructura tipo ESD-2ER+ESD-1EP+ESD-1ER+ESD-1ER | U | 5.93 | 5.93 |  |  |  |  | 0
10380 | Desmontaje de estructura tipo ESD-2ER+ESD-1ER+ESD-1EP | U | 5.16 | 5.16 |  |  |  |  | 0
10381 | Desmontaje de estructura tipo ESD-2ER+ESD-1ER+ESD-1ER | U | 5.29 | 5.29 |  |  |  |  | 30
10382 | Desmontaje de estructura tipo ESD-2ER+ESD-1ER+ESD-1ER+ESD-1ER | U | 6.04 | 6.04 |  |  |  |  | 0
10383 | Desmontaje de estructura tipo ESD-2ER+ESD-3EP | U | 5.24 | 5.24 |  |  |  |  | 21.58
10384 | Desmontaje de estructura tipo ESD-2ER+ESD-3ER | U | 5.59 | 5.59 |  |  |  |  | 0
10385 | Desmontaje de estructura tipo ESD-2ER+ESD-4EP | U | 5.54 | 5.54 |  |  |  |  | 45.63
10386 | Desmontaje de estructura tipo ESD-2ER+ESD-4ER | U | 5.9 | 5.9 |  |  |  |  | 0
10387 | Desmontaje de estructura tipo ESD-2ER+ESD-5EP | U | 5.8 | 5.8 |  |  |  |  | 0
10388 | Desmontaje de estructura tipo ESD-2ER+ESD-5ER | U | 6.2 | 6.2 |  |  |  |  | 0
10389 | Desmontaje de estructura tipo ESD-3ED | U | 6.39 | 6.39 |  |  |  |  | 0
10390 | Desmontaje de estructura tipo ESD-3EP | U | 5.21 | 5.21 |  |  |  |  | 0
10391 | Desmontaje de estructura tipo ESD-3EP+ESD-1EP | U | 4.03 | 4.03 |  |  |  |  | 0
10392 | Desmontaje de estructura tipo ESD-3EP+ESD-1EP+ESD-1EP | U | 5.49 | 5.49 |  |  |  |  | 0
10393 | Desmontaje de estructura tipo ESD-3EP+ESD-1EP+ESD-1EP+ESD-1EP | U | 6.18 | 6.18 |  |  |  |  | 0
10394 | Desmontaje de estructura tipo ESD-3EP+ESD-1EP+ESD-1EP+ESD-1ER | U | 6.28 | 6.28 |  |  |  |  | 0
10395 | Desmontaje de estructura tipo ESD-3EP+ESD-1EP+ESD-1ER | U | 5.6 | 5.6 |  |  |  |  | 0
10396 | Desmontaje de estructura tipo ESD-3EP+ESD-1EP+ESD-1ER+ESD-1ER | U | 6.38 | 6.38 |  |  |  |  | 0
10397 | Desmontaje de estructura tipo ESD-3EP+ESD-1ER+ESD-1ER | U | 5.71 | 5.71 |  |  |  |  | 0
10398 | Desmontaje de estructura tipo ESD-3EP+ESD-1ER+ESD-1ER+ESD-1ER | U | 6.48 | 6.48 |  |  |  |  | 0
10399 | Desmontaje de estructura tipo ESD-3EP+ESD-3ER | U | 3.92 | 3.92 |  |  |  |  | 52.05
10400 | Desmontaje de estructura tipo ESD-3EP+ESD-4EP | U | 6.03 | 6.03 |  |  |  |  | 124.92
10401 | Desmontaje de estructura tipo ESD-3EP+ESD-4ER | U | 6.43 | 6.43 |  |  |  |  | 0
10402 | Desmontaje de estructura tipo ESD-3EP+ESD-5EP | U | 6.32 | 6.32 |  |  |  |  | 0
10403 | Desmontaje de estructura tipo ESD-3EP+ESD-5ER | U | 6.73 | 6.73 |  |  |  |  | 0
10404 | Desmontaje de estructura tipo ESD-3ER | U | 5.54 | 5.54 |  |  |  |  | 0
10405 | Desmontaje de estructura tipo ESD-3ER+ESD-1EP+ESD-1EP | U | 5.82 | 5.82 |  |  |  |  | 0
10406 | Desmontaje de estructura tipo ESD-3ER+ESD-1EP+ESD-1EP+ESD-1EP | U | 6.48 | 6.48 |  |  |  |  | 9.81
10407 | Desmontaje de estructura tipo ESD-3ER+ESD-1EP+ESD-1EP+ESD-1ER | U | 6.57 | 6.57 |  |  |  |  | 0
10408 | Desmontaje de estructura tipo ESD-3ER+ESD-1EP+ESD-1ER+ESD-1ER | U | 6.67 | 6.67 |  |  |  |  | 0
10409 | Desmontaje de estructura tipo ESD-3ER+ESD-1ER+ESD-1EP | U | 5.93 | 5.93 |  |  |  |  | 0
10410 | Desmontaje de estructura tipo ESD-3ER+ESD-1ER+ESD-1ER | U | 6.04 | 6.04 |  |  |  |  | 0
10411 | Desmontaje de estructura tipo ESD-3ER+ESD-1ER+ESD-1ER+ESD-1ER | U | 6.77 | 6.77 |  |  |  |  | 0
10412 | Desmontaje de estructura tipo ESD-3ER+ESD-3ER | U | 4.84 | 4.84 |  |  |  |  | 0
10413 | Desmontaje de estructura tipo ESD-3ER+ESD-4EP | U | 6.24 | 6.24 |  |  |  |  | 0
10414 | Desmontaje de estructura tipo ESD-3ER+ESD-4ER | U | 6.64 | 6.64 |  |  |  |  | 0
10415 | Desmontaje de estructura tipo ESD-3ER+ESD-5EP | U | 6.53 | 6.53 |  |  |  |  | 0
10416 | Desmontaje de estructura tipo ESD-3ER+ESD-5ER | U | 6.95 | 6.95 |  |  |  |  | 0
10417 | Desmontaje de estructura tipo ESD-3ERP | U | 4.15 | 4.15 |  |  |  |  | 0
10418 | Desmontaje de estructura tipo ESD-3OP | U | 5.5 | 5.5 |  |  |  |  | 0
10419 | Desmontaje de estructura tipo ESD-4ED | U | 7.21 | 7.21 |  |  |  |  | 0
10420 | Desmontaje de estructura tipo ESD-4EP | U | 5.61 | 5.61 |  |  |  |  | 0
10421 | Desmontaje de estructura tipo ESD-4EP+ESD-4ER | U | 5.17 | 5.17 |  |  |  |  | 0
10422 | Desmontaje de estructura tipo ESD-4EP+ESD-5EP | U | 6.59 | 6.59 |  |  |  |  | 0
10423 | Desmontaje de estructura tipo ESD-4EP+ESD-5ER | U | 7.02 | 7.02 |  |  |  |  | 0
10424 | Desmontaje de estructura tipo ESD-4ER | U | 5.82 | 5.82 |  |  |  |  | 0
10425 | Desmontaje de estructura tipo ESD-4ER+ESD-4ER | U | 5.33 | 5.33 |  |  |  |  | 0
10426 | Desmontaje de estructura tipo ESD-4ER+ESD-5EP | U | 6.8 | 6.8 |  |  |  |  | 0
10427 | Desmontaje de estructura tipo ESD-4ER+ESD-5ER | U | 6.89 | 6.89 |  |  |  |  | 0
10428 | Desmontaje de estructura tipo ESD-4OP | U | 6.39 | 6.39 |  |  |  |  | 0
10429 | Desmontaje de estructura tipo ESD-5ED | U | 6.26 | 6.26 |  |  |  |  | 0
10430 | Desmontaje de estructura tipo ESD-5EP | U | 4.69 | 4.69 |  |  |  |  | 0
10431 | Desmontaje de estructura tipo ESD-5ER | U | 5.17 | 5.17 |  |  |  |  | 0
10432 | Desmontaje de estructura tipo ESD-5OP | U | 5.64 | 5.64 |  |  |  |  | 0
0
0
0
0
0
0
|  |  | 0 | [5 empty] | 0
CONDUCTORES |  |  | 0 | [5 empty] | 0
10500 | Desmontaje de cable #10 AWG de Cu | m | 0.1 | 0.1 |  |  |  |  | 0
10501 | Desmontaje de conductor Dúplex 2X6 AWG | Km | 118.42 | 118.42 |  |  |  |  | 9.08
10502 | Desmontaje de conductor preensamblado 3x50+50mm2 | m | 3.32 | 3.32 |  |  |  |  | 14.81
10503 | Desmontaje de conductor preensamblado Al 2x4 AWG 600V 90 C | Km | 162.76 | 162.76 |  |  |  |  | 22.72
10504 | Desmontaje de conductor tipo ACSR # 4 | Km | 158.45 | 158.45 |  |  |  |  | 9.92
10505 | Desmontaje de conductor tipo ACSR # 2 | Km | 206.47 | 206.47 |  |  |  |  | 10.54
10506 | Desmontaje de conductor tipo ACSR # 1/0 | Km | 238.18 | 238.18 |  |  |  |  | 9.18
10507 | Desmontaje de conductor tipo ACSR # 2/0 | Km | 261.05 | 261.05 |  |  |  |  | 0
10508 | Desmontaje de conductor tipo ACSR # 3/0 | Km | 284.63 | 284.63 |  |  |  |  | 0
10509 | Desmontaje de manguera politubo de alta densidad, hasta 3" | m | 0.1 | 0.1 |  |  |  |  | 9.18
10510 | Desmontaje en ducto y desconexionado de conductor Cu,N° 1/0 AWG | Km | 0.24 | 0.24 |  |  |  |  | 24.66
10511 | Desmontaje en ducto y desconexionado de conductor THHN,N° 12 AWG | Km | 0.09 | 0.09 |  |  |  |  | 9.18
10512 | Desmontaje en ducto y desconexionado de conductor THHN,N° 2/0 AWG | Km | 0.4 | 0.4 |  |  |  |  | 9.59
10513 | Desmontaje en ducto y desconexionado de conductor THHN,N° 6 AWG | Km | 0.15 | 0.15 |  |  |  |  | 429.4
0
0
0
0
0
0
|  |  | 0 | [5 empty] | 858.8
LUMINARIAS |  |  | 0 | [5 empty] | 429.4
10600 | Desmontaje de Proyector hasta 400W | U | 12.03 | 12.03 |  |  |  |  | 429.4
10601 | Desmontaje de Proyector LED hasta 400W | U | 12.45 | 12.45 |  |  |  |  | 0
10602 | Desmontaje de control de alumbrado público completo | U | 10.98 | 10.98 |  |  |  |  | 0
10603 | Desmontaje de Luminaria hasta 150 W | U | 10.28 | 10.28 |  |  |  |  | 95.18
10604 | Desmontaje de Luminaria hasta 250 W | U | 12.42 | 12.42 |  |  |  |  | 95.18
10605 | Desmontaje de Luminaria LED hasta 200 W | U | 12.42 | 12.42 |  |  |  |  | 95.18
0
0
0
0
0
0
|  |  | 0 | [5 empty] | 95.18
ACOMETIDAS |  |  | 0 | [5 empty] | 110.04
10700 | Desconexión provisional de acometida | U | 2.79 | 2.79 |  |  |  |  | 110.04
10701 | Desconexión provisional de acometida (incluye acometidas a medidores y cajas de distribución) | U | 8.04 | 8.04 |  |  |  |  | 0
10702 | Desmontaje y Desinstalación de Caja de Distribución 3F, 10 circuitos,220/127V, 300A | U | 13.18 | 13.18 |  |  |  |  | 0
10703 | Desmontaje y Desinstalación de Caja de Distribución 3F, pequeña | U | 10.33 | 10.33 |  |  |  |  | 0
0
0
0
0
0
0
|  |  | 0 | [5 empty] | 0
POSTES |  |  | 0 | [5 empty] | 0
10800 | Dirección de retiro de postería de fibra de vidrio hasta 12m | U | 3.27 | 3.27 |  |  |  |  | 0
10801 | Dirección de retiro de postería de hormigón armado hasta 12m | U | 3.37 | 3.37 |  |  |  |  | 0
10802 | Dirección de retiro de postería de madera tratada hasta 12m | U | 3.37 | 3.37 |  |  |  |  | 0
10803 | Retiro de Poste de Fibra de hasta 12m | U | 3.27 | 3.27 |  |  |  |  | 0
10804 | Retiro de Poste de H.A. hasta 10m con personal | U | 70.85 | 70.85 |  |  |  |  | 0
10805 | Retiro de Poste de H.A. hasta 12m con personal | U | 96.41 | 96.41 |  |  |  |  | 0
10806 | Retiro de postes H.A. hasta 12m. con máquina. | U | 24.02 | 24.02 |  |  |  |  | 0
10807 | Retiro de postes H.A. hasta 14m. con máquina. | U | 36.46 | 36.46 |  |  |  |  | 0
10808 | Retiro de Poste ornamental de 6m | U | 19.15 | 19.15 |  |  |  |  | 0
10809 | Retiro de Poste tipo madera tratada hasta 12m. | U | 17.9 | 17.9 |  |  |  |  | 0
0
0
0
0
0
0
|  |  | 0 | [5 empty] | 0
SECCIONAMIENTO |  |  | 0 | [5 empty] | 0
10900 | Desmontaje de Reconectador monofásico R1 | U | 36.44 | 36.44 |  |  |  |  | 0
10901 | Desmontaje de Reconectador trifásico R3 | U | 87.44 | 87.44 |  |  |  |  | 78.82
10902 | Desmontaje de Seccionamiento tipo SPV-1S200_100K | U | 11.95 | 11.95 |  |  |  |  | 78.82
10903 | Desmontaje de Seccionamiento tipo SPV-2S200_100K | U | 13.07 | 13.07 |  |  |  |  | 106.62
10904 | Desmontaje de Seccionamiento tipo SPV-3S200_100K | U | 15.11 | 15.11 |  |  |  |  | 106.62
0
0
0
0
0
0
|  |  | 0 | [5 empty] | 106.62
PUESTA A TIERRA |  |  | 0 | [5 empty] | 84.76
11000 | Desmontaje y Retiro de Puesta a Tierra tipo PTø-øDC2_1 | U | 8.8 | 8.8 |  |  |  |  | 0
0
0
0
0
0
0
|  |  | 0 | [5 empty] | 0
TENSORES |  |  | 0 | [5 empty] | 0
11100 | Desmontaje de Tensor tipo TAD-øFS | U | 10.87 | 10.87 |  |  |  |  | 0
11101 | Desmontaje de Tensor tipo TAD-øPS | U | 8.47 | 8.47 |  |  |  |  | 0
11102 | Desmontaje de Tensor tipo TAD-øTS | U | 8.81 | 8.81 |  |  |  |  | 0
11103 | Desmontaje de Tensor tipo TAV-øFD | U | 15.9 | 15.9 |  |  |  |  | 0
11104 | Desmontaje de Tensor tipo TAV-øFS | U | 10.37 | 10.37 |  |  |  |  | 0
11105 | Desmontaje de Tensor tipo TAV-øPD | U | 12.01 | 12.01 |  |  |  |  | 0
11106 | Desmontaje de Tensor tipo TAV-øPS | U | 8.81 | 8.81 |  |  |  |  | 0
11107 | Desmontaje de Tensor tipo TAV-øTD | U | 12.69 | 12.69 |  |  |  |  | 0
11108 | Desmontaje de Tensor tipo TAV-øTS | U | 10.22 | 10.22 |  |  |  |  | 0
11109 | Desmontaje de Tensor tipo TAV-øVS | U | 12.52 | 12.52 |  |  |  |  | 0
11110 | Desmontaje y retiro de anclas | U | 8.65 | 8.65 |  |  |  |  | 0
0
0
0
0
0
0
|  |  | 0 | [5 empty] | 0
TRANSFORMADORES |  |  | 0 | [5 empty] | 147.22
11200 | Desmontaje de estación de transformación 1F hasta 10 kVA (Incluye desmontaje de seccionadores, pararrayos y puesta a tierra) | U | 76.7 | 76.7 |  |  |  |  | 147.22
11201 | Desmontaje de estación de transformación 1F hasta 15 kVA (Incluye desmontaje de seccionadores, pararrayos y puesta a tierra) | U | 76.7 | 76.7 |  |  |  |  | 183.26
11202 | Desmontaje de estación de transformación 1F hasta 25 kVA (Incluye desmontaje de seccionadores, pararrayos y puesta a tierra) | U | 76.7 | 76.7 |  |  |  |  | 0
11203 | Desmontaje de estación de transformación 1F hasta 37,5 kVA (Incluye desmontaje de seccionadores, pararrayos y puesta a tierra) | U | 90.34 | 90.34 |  |  |  |  | 0
11204 | Desmontaje de estación de transformación 1F hasta 50 kVA(Incluye desmontaje de seccionadores, pararrayos y puesta a tierra) | U | 90.34 | 90.34 |  |  |  |  | 0
11205 | Desmontaje de estación de transformación tipo TRV-3C30 (Incluye desmontaje de seccionadores, pararrayos y puesta a tierra) | U | 123.98 | 123.98 |  |  |  |  | 0
11206 | Desmontaje de estación de transformación tipo TRV-3C45 (Incluye desmontaje de seccionadores, pararrayos y puesta a tierra) | U | 123.98 | 123.98 |  |  |  |  | 0
11207 | Desmontaje de estación de transformación tipo TRV-3C50 (Incluye desmontaje de seccionadores, pararrayos y puesta a tierra) | U | 123.98 | 123.98 |  |  |  |  | 0
11208 | Desmontaje de estación de transformación tipo TRV-3C75 (Incluye desmontaje de seccionadores, pararrayos y puesta a tierra) | U | 123.98 | 123.98 |  |  |  |  | 0
11209 | Desmontaje de estación de transformación tipo TRV-3C100 (Incluye desmontaje de seccionadores, pararrayos y puesta a tierra) | U | 134.28 | 134.28 |  |  |  |  | 0
11210 | Desmontaje de estación de transformación tipo TRV-3C125 (Incluye desmontaje de seccionadores, pararrayos y puesta a tierra) | U | 134.28 | 134.28 |  |  |  |  | 0
0
0
0
0
0
0
|  |  | 0 | [5 empty] | 0
AMORTIGUADOR |  |  | 0 | [5 empty] | 0
11300 | Desmontaje AMORTIGUADOR ESPIRAL DOBLE # 4 | U | 3.23 | 3.23 |  |  |  |  | 0
11301 | Desmontaje AMORTIGUADOR ESPIRAL DOBLE # 2 | U | 3.23 | 3.23 |  |  |  |  | 0
11302 | Desmontaje AMORTIGUADOR ESPIRAL DOBLE # 1/0 | U | 3.23 | 3.23 |  |  |  |  | 0
11303 | Desmontaje AMORTIGUADOR ESPIRAL DOBLE # 2/0 | U | 3.23 | 3.23 |  |  |  |  | 191.83
11304 | Desmontaje AMORTIGUADOR ESPIRAL DOBLE # 3/0 | U | 3.23 | 3.23 |  |  |  |  | 191.83
11305 | Desmontaje AMORTIGUADOR ESPIRAL SIMPLE # 4 | U | 2.56 | 2.56 |  |  |  |  | 191.83
11306 | Desmontaje AMORTIGUADOR ESPIRAL SIMPLE # 2 | U | 2.56 | 2.56 |  |  |  |  | 221.58
11307 | Desmontaje AMORTIGUADOR ESPIRAL SIMPLE # 1/0 | U | 2.56 | 2.56 |  |  |  |  | 221.58
11308 | Desmontaje AMORTIGUADOR ESPIRAL SIMPLE # 2/0 | U | 2.56 | 2.56 |  |  |  |  | 221.58
11309 | Desmontaje AMORTIGUADOR ESPIRAL SIMPLE # 3/0 | U | 2.56 | 2.56 |  |  |  |  | 221.58
0
0
0
0
0
0
|  |  | 0 | [5 empty] | 221.58
REDES SUBRERRANEAS |  |  | 0 | [5 empty] | 0
11400 | Desarmado de Kit Multiderivación hasta 8 Puertos | U | 4.79 | 4.79 |  |  |  |  | 0
11401 | Desinstalación de Caja de Distribución 3F, 10 circuitos,220/127V, 300A | U | 19.15 | 19.15 |  |  |  |  | 0
11402 | Desmontaje del soporte para sujeción de cables en pozo | U | 2.16 | 2.16 |  |  |  |  | 0
11403 | Retiro de punta terminal (kit) para AT, calibres 1/0 - 3/0 AWG | U | 27.2 | 27.2 |  |  |  |  | 0
11404 | Retiro de punta terminal (kit) para AT, calibres 4 - 2 AWG | U | 22.15 | 22.15 |  |  |  |  | 0
0
0
0
0
0
0
0